## SPARE
DANH SÁCH VẬT TƯ_08_09_2021-13_52_33
| ID | CATEGORY | NAMEE | UNIT | QTY | BRAND | DESCC | POS | STATUSS | EXPIRED | LIMITT | timeupdate | user | IMAGE
1 | 00002082 |  | P/n: 00002082 Ball | 70 | 2 | cái | brand | desc | position | status | expired | 2021-09-07 14:50 | nhton | ./public/img_spare/00002082.jpg
2 | 023Z00115 |  | Bộ lọc ẩm / DCL 757S - 023 Z 0115/ MWP 500 PSI / 35 BAR | 93 | 5 | cái | [5 empty] | 2021-09-07 14:58 | nhton | ./public/img_spare/023Z00115.jpg
3 | 023Z0071 |  | Lọc ẩm AHU/Liquid fiter drier DCL 307S (023Z0071) - HFC/HCFC/CFC MVW P500 Psig/35bar 40 -70 ◦ C | 23 | 5 | cái | [5 empty] | 2021-07-12 13:31 | nhton | ./public/img_spare/023Z0071.jpg
4 | 04961939+9506677 |  | Giắc đực REMA 320A (kèm tay cầm) China 04961939+9506677 | 0 | 0 | cái | [5 empty] | 2021-07-19 10:17 | nhton | ./public/img_spare/04961939+9506677.jpg
5 | 05002077 |  | Vòng đệm/ Shim 05002077 | 0 | 0 | cái | [5 empty] | 2021-07-12 13:32 | nhton | ./public/img_spare/05002077.jpg
6 | 05028545-26902330 |  | P/n: 26902330: Roller,supporting/D79,6/D28X24/2RSR/Bạc đạn khung nâng Jungheinrich Đức (mã cũ 05028545) | 12 | 0 | cái | [5 empty] | 2021-05-27 14:13 | ngmai1 | ./public/img_spare/noimg.png
7 | 05032502 |  | Vòng đệm/ Shim 05032502 | 100 | 0 | cái | [5 empty] | 2021-08-21 08:21 | nhton | ./public/img_spare/noimg.png
8 | 05052596 |  | P/n: 05052596 Ring, Guide | 9 | 2 | cái | [5 empty] | 2021-07-22 13:56 | nhton | ./public/img_spare/noimg.png
9 | 05079633 |  | P/n: 05079633 Ring, Seal | 0 | 2 | cái | [5 empty] | 2021-05-27 14:13 | ngmai1 | ./public/img_spare/noimg.png
10 | 060B017166C |  | Rơ le áp suất dầu máy lạnh hiệu Danfoss mã hàng: 060B217666 | 0 | 2 | cái | [5 empty] | 2021-05-27 14:12 | ngmai1 | ./public/img_spare/noimg.png
11 | 06A - 115561BL |  | Lọc xe nâng Linder mã 06A - 115561BL | 0 | 0 | cái | [5 empty] | 2021-05-27 14:13 | ngmai1 | ./public/img_spare/noimg.png
12 | 1052229 |  | 1052229 | 3 | 2 | cái | [5 empty] | 2021-07-06 10:06 | uynguyen | ./public/img_spare/noimg.png
13 | 10x150x210 |  | Mũi khoang bê tông chuỗi gài 4 khía Plus 1 - 10x150x210mm - Bosch | 8 | 5 | cái | [5 empty] | 2021-05-27 14:13 | ngmai1 | ./public/img_spare/noimg.png
14 | 10x200x260 |  | Mũi khoang bê tông chuỗi gài 4 khía Plus 1 - 10x200x260mm - Bosch | 9 | 5 | cái | [5 empty] | 2021-05-27 14:13 | ngmai1 | ./public/img_spare/noimg.png
15 | 1184 |  | Phốt ty lái P/n: 00001184 Jungheinrich Đức | 0 | 2 | cái | [5 empty] | 2021-05-27 14:13 | ngmai1 | ./public/img_spare/noimg.png
16 | 12057239 |  | Công tắc an toàn xe nâng điện mã code: 12057239 | 2 | 2 | cái | [5 empty] | 2021-05-27 14:13 | ngmai1 | ./public/img_spare/noimg.png
17 | 1297031 |  | Núm lái xe nâng code: 1297031 | 7 | 2 | cái | [5 empty] | 2021-05-27 14:13 | ngmai1 | ./public/img_spare/noimg.png
18 | 12x260 |  | Mũi khoan bê tông Makita phi 12 × 260mm | 2 | 5 | cái | [5 empty] | 2021-05-27 14:13 | ngmai1 | ./public/img_spare/noimg.png
19 | 12x350 |  | Mũi khoan bê tông Makita phi 12 × 350mm | 0 | 5 | cái | [5 empty] | 2021-05-27 14:13 | ngmai1 | ./public/img_spare/noimg.png
20 | 14x260 |  | Mũi khoan bê tông Makita phi 14 × 260mm | 2 | 5 | cái | [5 empty] | 2021-05-27 14:13 | ngmai1 | ./public/img_spare/noimg.png
21 | 14x350 |  | Mũi khoan bê tông Makita phi 14 × 350mm | 0 | 5 | cái | [5 empty] | 2021-05-27 14:13 | ngmai1 | ./public/img_spare/noimg.png
22 | 1622662300 |  | BUSHING Code: 1622662300 - 2901191100 Atlascopco | 0 | 0 | cái | [5 empty] | 2021-05-27 14:13 | ngmai1 | ./public/img_spare/noimg.png
23 | 1625408500 |  | SEAL LIP Code: 1625408500 - 2901191100 Atlascopco | 0 | 0 | cái | [5 empty] | 2021-05-27 14:13 | ngmai1 | ./public/img_spare/noimg.png
24 | 16515508 |  | 16515508 | 4 | 2 | cái | [5 empty] | 2021-05-27 14:13 | ngmai1 | ./public/img_spare/noimg.png
25 | 16516179 |  | 16516179 | 4 | 2 | cái | [5 empty] | 2021-05-27 14:13 | ngmai1 | ./public/img_spare/noimg.png
26 | 16x260 |  | Mũi khoan bê tông Makita phi 16 × 260mm | 1 | 5 | cái | [5 empty] | 2021-05-27 14:13 | ngmai1 | ./public/img_spare/noimg.png
27 | 16x350 |  | Mũi khoan bê tông Makita phi 16 × 350mm | 0 | 5 | cái | [5 empty] | 2021-05-27 14:13 | ngmai1 | ./public/img_spare/noimg.png
28 | 2230501591 |  | Màn hình điều khiển MK5 code: 2230501591 mã mới 2230501871 | 0 | 0 | cái | [5 empty] | 2021-05-27 14:13 | ngmai1 | ./public/img_spare/noimg.png
29 | 2305848 |  | Lọc hơi ETV 116 code: 2305848 | 4 | 0 | cái | [5 empty] | 2021-05-27 14:13 | ngmai1 | ./public/img_spare/noimg.png
30 | 2412E |  | Đầu báo khói 2412/24E System Sensor (Mỹ) | 0 | 5 | đầu | [5 empty] | 2021-05-27 14:13 | ngmai1 | ./public/img_spare/noimg.png
31 | 26204080, 50040425, 27411660 |  | Bộ phốt mô tơ (26204080, 50040425, 27411660) Jungheinrich | 0 | 1 | bộ | [5 empty] | 2021-05-27 14:13 | ngmai1 | ./public/img_spare/noimg.png
32 | 26600260 |  | 26600260: Joint support/Bạc lót mắc trâu typen nghiêng Jungheinrich | 2 | 2 | cái | [5 empty] | 2021-05-27 14:13 | ngmai1 | ./public/img_spare/noimg.png
33 | 26602920 |  | Cụm con lăn/roller chain 26602920 | 2 | 1 | cái | [5 empty] | 2021-05-27 14:13 | ngmai1 | ./public/img_spare/noimg.png
34 | 26902340 |  | Bạc đạn khung nâng P/n: 26902340 Jungheinrich Đức | 12 | 4 | cái | [5 empty] | 2021-05-27 14:13 | ngmai1 | ./public/img_spare/noimg.png
35 | 26905110 |  | Cầu chì/Fuse 3A 26905110 | 0 | 1 | cái | [5 empty] | 2021-05-27 14:13 | ngmai1 | ./public/img_spare/noimg.png
36 | 26906860 |  | Khóa xe/ Key swicht 26906860 | 1 | 1 | cái | [5 empty] | 2021-05-27 14:13 | ngmai1 | ./public/img_spare/noimg.png
37 | 27217620 |  | Ê cu/ Nut 27217620 | 20 | 2 | cái | [5 empty] | 2021-05-27 14:13 | ngmai1 | ./public/img_spare/noimg.png
38 | 27407140 |  | Phốt chặn dầu xe nâng ERE 120 ( Shaft seal kit) Item code: 27407140 | 0 | 2 | cái | [5 empty] | 2021-05-27 14:13 | ngmai1 | ./public/img_spare/noimg.png
39 | 28526100 |  | Khóa xe nâng 28526100 | 0 | 2 | cái | [5 empty] | 2021-05-27 14:13 | ngmai1 | ./public/img_spare/noimg.png
40 | 28528520 |  | Cầu chì/Fuse 4A 28528520 | 0 | 1 | cái | [5 empty] | 2021-05-27 14:13 | ngmai1 | ./public/img_spare/noimg.png
41 | 2901063520 |  | KIT VALVE UNIT COMPLETE Code: 2901063520 Bộ xả nước EWD330 (gồm cả cụm van solenoid) | 1 | 2 | cái | [5 empty] | 2021-05-27 14:13 | ngmai1 | ./public/img_spare/noimg.png
42 | 2901074900 |  | EWD kit code: 2901074900 | 4 | 0 | cái | [5 empty] | 2021-05-27 14:13 | ngmai1 | ./public/img_spare/noimg.png
43 | 2901108400 |  | KIT OILSTOP/CHECK VALVE Code: 2901108400 - mã mới 2901108401 Van 1 chiều, chặn dầu Alascopco | 4 | 1 | cái | [5 empty] | 2021-05-27 14:13 | ngmai1 | ./public/img_spare/noimg.png
44 | 2901108901 |  | Overhaul kit code: 2901108901 | 0 | 0 | cái | [5 empty] | 2021-05-27 14:13 | ngmai1 | ./public/img_spare/noimg.png
45 | 2901146000 |  | Element mounting kit code: 2901146000 | 4 | 0 | cái | [5 empty] | 2021-05-27 14:13 | ngmai1 | ./public/img_spare/noimg.png
46 | 2901161800 |  | Bộ van nhiệt độ dầu TROPICAL THERMOSTAT KIT 75 C Mã sản phẩm: 2901161800 | 2 | 0 | cái | [5 empty] | 2021-05-27 14:13 | ngmai1 | ./public/img_spare/noimg.png
47 | 3.5-2AV |  | Dây rack 3.5 ra 2 AV cho âm thanh | 0 | 2 | cái | [5 empty] | 2021-05-27 14:12 | ngmai1 | ./public/img_spare/noimg.png
48 | 30GT660018 |  | Công tắc áp suất dầu 30GT660018 Carrier 38AE-040 | 2 | 0 | cái | [5 empty] | 2021-05-27 14:13 | ngmai1 | ./public/img_spare/noimg.png
49 | 3354336204 |  | Giá đỡ tay xe nâng điện Linder SKU: 3354336204 | 1 | 0 | cái | [5 empty] | 2021-05-27 14:13 | ngmai1 | ./public/img_spare/noimg.png
50 | 3512228001 |  | Dây curoa xe nâng Linder SKU: 3512228001 | 1 | 0 | cái | [5 empty] | 2021-05-27 14:13 | ngmai1 | ./public/img_spare/noimg.png
51 | 3916293 |  | Lọc thủy lực hút EFG 320 code: 3916293 | 7 | 2 | cái | [5 empty] | 2021-05-27 14:13 | ngmai1 | ./public/img_spare/noimg.png
52 | 400WV |  | Tụ SH - CAP 4µF-U 400WV.AC | 0 | 0 | cái | [5 empty] | 2021-05-27 14:12 | ngmai1 | ./public/img_spare/noimg.png
53 | 404A |  | Gas Dupont 404A - USA ( 1 bình / 10.896kg) | 2 | 1 | bình | [5 empty] | 2021-05-27 14:13 | ngmai1 | ./public/img_spare/noimg.png
54 | 410A |  | Gas Dupont 410A - USA (1 bình / 11.35kg) | 3 | 1 | bình | [5 empty] | 2021-05-27 14:13 | ngmai1 | ./public/img_spare/noimg.png
55 | 421X0013 |  | Mô tơ quạt điều hòa Pb1 Pn: Carrier - 421X0013 - HT Xuất xứ: Thái Lan | 1 | 0 | cái | [5 empty] | 2021-05-27 14:13 | ngmai1 | ./public/img_spare/noimg.png
56 | 4397463 |  | Buffer ruber 04397463 | 4 | 2 | cái | [5 empty] | 2021-05-27 14:13 | ngmai1 | ./public/img_spare/noimg.png
57 | 4397471 |  | Buffer rubber 04397471 | 4 | 2 | cái | [5 empty] | 2021-05-27 14:13 | ngmai1 | ./public/img_spare/noimg.png
58 | 4545413 |  | 4545413 | 4 | 2 | cái | [5 empty] | 2021-05-27 14:13 | ngmai1 | ./public/img_spare/noimg.png
59 | 4568077 |  | Lọc thủy lực hồi EFG 320 code: 4568077 | 3 | 2 | cái | [5 empty] | 2021-05-27 14:13 | ngmai1 | ./public/img_spare/noimg.png
60 | 4568312 |  | 4568312 | 4 | 2 | cái | [5 empty] | 2021-05-27 14:13 | ngmai1 | ./public/img_spare/noimg.png
61 | 485.95.008 |  | Bộ vòi xịt WC HAFELE 589.25.991 Chất liệu :Với lớp mạ chrome nhiều lớp, công nghệ StarShine giữ bề mặt sản phẩm luôn sáng, bóng và khó bị trầy xước Hãng sản xuất : HAFELE Xuất xứ Việt Nam Bảo hành 2 năm | 13 | 0 | cái | [5 empty] | 2021-05-27 14:13 | ngmai1 | ./public/img_spare/noimg.png
62 | 4998862 |  | Mâm bánh sau 16x6-8 có mâm P/n: 51109887(mã mới mâm 4998862) Jungheinrich Đức | 0 | 4 | cái | [5 empty] | 2021-05-27 14:13 | ngmai1 | ./public/img_spare/noimg.png
63 | 500-5GT |  | Dây đai 500-5GT (bản rộng 12.5mm - 100 răng) | 0 | 0 | Sợi | [5 empty] | 2021-05-27 14:12 | ngmai1 | ./public/img_spare/noimg.png
64 | 50002740 |  | Phốt chặn dầu P/n: 50002740 Jungheinrich Đức | 4 | 2 | cái | [5 empty] | 2021-05-27 14:13 | ngmai1 | ./public/img_spare/noimg.png
65 | 50006457 |  | P/n: 50006457: Set of seals f.lifting cylind./Phốt typen hông Jungheinrich Đức | 6 | 2 | cái | [5 empty] | 2021-05-27 14:13 | ngmai1 | ./public/img_spare/noimg.png
66 | 50017769 |  | Khóa xe/ Key switch 50017769 | 0 | 1 | cái | [5 empty] | 2021-05-27 14:13 | ngmai1 | ./public/img_spare/noimg.png
67 | 50039141 |  | P/n: 50039141 Kit, Seal (Phốt dí lái) Jungheinrich Đức | 1 | 1 | cái | [5 empty] | 2021-05-27 14:13 | ngmai1 | ./public/img_spare/noimg.png
68 | 50040904 |  | Set of seals f.lifting cylind D=60mm/ Phốt typen giữa P/n: 50040904 Jungheinrich Đức | 3 | 1 | cái | [5 empty] | 2021-05-27 14:13 | ngmai1 | ./public/img_spare/noimg.png
69 | 50041810 |  | Lọc dầu P/n: 50041810 Jungheinrich Đức | 7 | 2 | cái | [5 empty] | 2021-05-27 14:13 | ngmai1 | ./public/img_spare/noimg.png
70 | 50041934 |  | Vòng đệm lọc dầu hồi FN911282 xuất xứ: Jungheinrich Đức (mã mới của vendor: 50041934) | 4 | 2 | cái | [5 empty] | 2021-05-27 14:13 | ngmai1 | ./public/img_spare/noimg.png
71 | 50042801 |  | Ống dầu sàn càng P/n: 50042801 Jungheinrich Đức | 2 | 2 | ống | [5 empty] | 2021-05-27 14:13 | ngmai1 | ./public/img_spare/noimg.png
72 | 5004558 |  | Cáp giới hạn hành trình cùm điều khiển mã 05004558 Jungheinrich | 1 | 1 | cái | [5 empty] | 2021-05-27 14:13 | ngmai1 | ./public/img_spare/noimg.png
73 | 50051729 |  | EFG320 Bạc đạn trục mô tơ chạy 50051729 Jungheinrich Đức | 2 | 1 | cái | [5 empty] | 2021-05-27 14:13 | ngmai1 | ./public/img_spare/noimg.png
74 | 50052382 |  | P/n: 50052382: Roller, Supporting / D102,6xD40x25,65 /Bạc đạn khung nâng Jungheinrich Đức | 2 | 0 | cái | [5 empty] | 2021-05-27 14:13 | ngmai1 | ./public/img_spare/noimg.png
75 | 50052383 |  | P/n: 50052383: Roller, Supporting / D102,9xD40x25,65/Bạc đạn khung nâng Jungheinrich Đức | 2 | 0 | cái | [5 empty] | 2021-05-27 14:13 | ngmai1 | ./public/img_spare/noimg.png
76 | 50052385 |  | P/n: 50052385: Roller, Supporting / D=90,6/Bạc đạn khung nâng Jungheinrich Đức | 12 | 0 | cái | [5 empty] | 2021-05-27 14:13 | ngmai1 | ./public/img_spare/noimg.png
77 | 50053117 |  | Công tắc/ Microswitch 50053117 | 3 | 2 | cái | [5 empty] | 2021-05-27 14:13 | ngmai1 | ./public/img_spare/noimg.png
78 | 50105674 |  | Phốt typen ra vào khung nâng P/n: 50105674 Jungheinrich Đức | 2 | 2 | cái | [5 empty] | 2021-05-27 14:13 | ngmai1 | ./public/img_spare/noimg.png
79 | 50120101 |  | 50120101: Damping element/Typen bàn đứng Jungheinrich | 1 | 1 | cái | [5 empty] | 2021-05-27 14:13 | ngmai1 | ./public/img_spare/noimg.png
80 | 50127628 |  | 50127628: Lever, Wheel arm/Cụm bánh tải đôi Jungheinrich (không có bánh chỉ có càng lắp) | 3 | 2 | cái | [5 empty] | 2021-05-27 14:13 | ngmai1 | ./public/img_spare/noimg.png
81 | 50130155 |  | Bolt/ D20x55/62 - 50130155 | 0 | 2 | cái | [5 empty] | 2021-05-27 14:13 | ngmai1 | ./public/img_spare/noimg.png
82 | 50130521 |  | Bu lông D25x62/72 P/n: 50130521 Jungheinrich Đức | 0 | 2 | cái | [5 empty] | 2021-05-27 14:13 | ngmai1 | ./public/img_spare/noimg.png
83 | 50143637 |  | P/n: 50143637 Plate, Metal (tấm kim loại) Jungheinrich Đức | 0 | 2 | cái | [5 empty] | 2021-05-27 14:13 | ngmai1 | ./public/img_spare/noimg.png
84 | 50147927 |  | Bu lông D20x243 P/n: 50147927 Jungheinrich Đức | 0 | 2 | cái | [5 empty] | 2021-05-27 14:13 | ngmai1 | ./public/img_spare/noimg.png
85 | 50250456 |  | Cầu chì/Fuse 7.5A 50250456 | 1 | 1 | cái | [5 empty] | 2021-05-27 14:13 | ngmai1 | ./public/img_spare/noimg.png
86 | 50250775 |  | P/n: 50250775 Kit, Seal (Phốt ty hông 2 bên) Jungheinrich Đức | 9 | 2 | cái | [5 empty] | 2021-05-27 14:13 | ngmai1 | ./public/img_spare/noimg.png
87 | 50250779 |  | Phốt typen giữa P/n: 50250779 Jungheinrich Đức | 1 | 2 | cái | [5 empty] | 2021-05-27 14:13 | ngmai1 | ./public/img_spare/noimg.png
88 | 50251570 |  | Ống thủy lực/ Hose, Hydraulic 50251570 | 8 | 2 | cái | [5 empty] | 2021-05-27 14:13 | ngmai1 | ./public/img_spare/noimg.png
89 | 50251577 |  | Dây thủy lực dài của hệ thống sàn càng P/n: 50251577 Jungheinrich Đức | 2 | 2 | sợi | [5 empty] | 2021-05-27 14:13 | ngmai1 | ./public/img_spare/noimg.png
90 | 50251648 |  | Ống thủy lực/ Hose, Hydraulic 50251648 | 9 | 2 | cái | [5 empty] | 2021-05-27 14:13 | ngmai1 | ./public/img_spare/noimg.png
91 | 50251657 |  | Ống dầu SideShift ngắn 50251657 Jungheinrich | 2 | 2 | cái | [5 empty] | 2021-05-27 14:13 | ngmai1 | ./public/img_spare/noimg.png
92 | 50263124 |  | Tay lái/50263124 | 2 | 2 | cái | [5 empty] | 2021-05-27 14:13 | ngmai1 | ./public/img_spare/noimg.png
93 | 50286319 |  | Quạt làm mát xe ETV 116 P/n: 50286319 48V - Jungheinrich Đức | 6 | 2 | cái | [5 empty] | 2021-05-27 14:13 | ngmai1 | ./public/img_spare/noimg.png
94 | 50294753 |  | Nắp lọc gió thùng dầu mã 50294753 Jungheinrich | 1 | 1 | cái | [5 empty] | 2021-05-27 14:13 | ngmai1 | ./public/img_spare/noimg.png
95 | 50297471 |  | Contactor /SW60B-8/1S/48V/Công tắc phụ P/n: 50297471 Jungheinrich Đức | 7 | 2 | cái | [5 empty] | 2021-05-27 14:13 | ngmai1 | ./public/img_spare/noimg.png
96 | 50297513 |  | Switch induct approximation /KJ6-M12MN60-NDS-V2/Cảm biến ra vào khung P/n: 50297513 Jungheinrich Đức | 0 | 1 | cái | [5 empty] | 2021-05-27 14:13 | ngmai1 | ./public/img_spare/noimg.png
97 | 50297585 |  | Lọc dầu thủy lực P/n: 50297585 Jungheinrich Đức | 8 | 2 | cái | [5 empty] | 2021-05-27 14:13 | ngmai1 | ./public/img_spare/noimg.png
98 | 50303695 |  | ETV116 Ống dầu ra vào khung 50303695 Jungheinrich Đức | 2 | 1 | cái | [5 empty] | 2021-05-27 14:13 | ngmai1 | ./public/img_spare/noimg.png
99 | 50307525 |  | P/n: RT50307525 Switch, Induct. Approximation/ Cảm biến chân an toàn Jungheinrich | 1 | 0 | cái | [5 empty] | 2021-05-27 14:13 | ngmai1 | ./public/img_spare/noimg.png
100 | 5039097 |  | P/n: 05039097 Circlip D2,5/A80 | 11 | 2 | cái | [5 empty] | 2021-05-27 14:13 | ngmai1 | ./public/img_spare/noimg.png
101 | 5041509 |  | Mâm bánh trước 200x50-10 P/n: 51109714 (mã mới mâm 5041509) Jungheinrich Đức | 4 | 4 | cái | [5 empty] | 2021-05-27 14:13 | ngmai1 | ./public/img_spare/noimg.png
102 | 50421452 |  | Nhông mô tơ lái P/n: 50421452 Jungheinrich Đức | 2 | 1 | cái | [5 empty] | 2021-05-27 14:13 | ngmai1 | ./public/img_spare/noimg.png
103 | 50424639 |  | Cảm biến góc lái P/n: 50424639 Jungheinrich Đức | 1 | 2 | cái | [5 empty] | 2021-05-27 14:13 | ngmai1 | ./public/img_spare/noimg.png
104 | 50427415 |  | 50427415 | 0 | 2 | cái | [5 empty] | 2021-05-27 14:13 | ngmai1 | ./public/img_spare/noimg.png
105 | 50427628 |  | Typen nâng chính P/n: 50427628 Jungheinrich Đức | 1 | 1 | cái | [5 empty] | 2021-05-27 14:13 | ngmai1 | ./public/img_spare/noimg.png
106 | 50431038 |  | P/n: 50431038 Kit, Seal (Phốt ty hông nghiêng khung) Jungheinrich Đức | 6 | 2 | cái | [5 empty] | 2021-05-27 14:13 | ngmai1 | ./public/img_spare/noimg.png
107 | 50431953 |  | Cáp nối Cell 70/95mm mã 50431953 Jungheinrich | 18 | 2 | cái | [5 empty] | 2021-05-27 14:13 | ngmai1 | ./public/img_spare/noimg.png
108 | 50432647 |  | 50432647: Wheel/Bánh cân bằng Jungheinrich | 0 | 2 | cái | [5 empty] | 2021-05-27 14:13 | ngmai1 | ./public/img_spare/noimg.png
109 | 50441641 |  | Bộ cảm biến từ để chân P/n: 50441641 Jungheinrich Đức | 2 | 1 | cái | [5 empty] | 2021-05-27 14:13 | ngmai1 | ./public/img_spare/noimg.png
110 | 50444606 |  | Bộ trục dẫn lái chính P/n: 50444606 Jungheinrich Đức | 0 | 2 | cái | [5 empty] | 2021-05-27 14:13 | ngmai1 | ./public/img_spare/noimg.png
111 | 50444915 |  | ETV 116 : Bộ điều khiển càng nâng Solopilot / HF4 prog./Justcap/ cụm điều khiển 50444915 Jungheinrich Đức | 1 | 1 | cái | [5 empty] | 2021-05-27 14:13 | ngmai1 | ./public/img_spare/noimg.png
112 | 50446265 |  | ETV116 Bộ chia thủy lực 50446265 Jungheinrich Đức | 0 | 1 | cái | [5 empty] | 2021-05-27 14:13 | ngmai1 | ./public/img_spare/noimg.png
113 | 50448056 |  | P/n: 50448056 Box, Distribution (Hộp phân phối tín hiệu) Jungheinrich Đức | 1 | 1 | cái | [5 empty] | 2021-05-27 14:13 | ngmai1 | ./public/img_spare/noimg.png
114 | 50452065 |  | Bạc đạn cầu chạy P/n: 50452065 Jungheinrich Đức | 2 | 1 | cái | [5 empty] | 2021-05-27 14:13 | ngmai1 | ./public/img_spare/noimg.png
115 | 5046123 |  | Dây thủy lực/5046123 | 1 | 2 | sợi | [5 empty] | 2021-05-27 14:13 | ngmai1 | ./public/img_spare/noimg.png
116 | 5046125 |  | Dây thủy lực/5046125 | 2 | 2 | sợi | [5 empty] | 2021-05-27 14:13 | ngmai1 | ./public/img_spare/noimg.png
117 | 50462722 |  | Shaft/Dây xả dầu trục nâng hạ nhập khẩu từ Jungheinrich PR: 50462722-(40.1)/ ETV116 | 0 | 2 | cái | [5 empty] | 2021-05-27 14:13 | ngmai1 | ./public/img_spare/noimg.png
118 | 50464801 |  | Cùm giữ bánh cân bằng P/n: 50464801 Jungheinrich Đức | 0 | 1 | cái | [5 empty] | 2021-05-27 14:13 | ngmai1 | ./public/img_spare/noimg.png
119 | 50469542 |  | 50469542: Gaiter/Nắp bảo vệ buly ống dầu Jungheinrich | 2 | 1 | cái | [5 empty] | 2021-05-27 14:13 | ngmai1 | ./public/img_spare/noimg.png
120 | 50469945 |  | P/n: 50469945 Drive pinion/ Bánh răng truyền động Jungheinrich Đức | 1 | 1 | cái | [5 empty] | 2021-05-27 14:13 | ngmai1 | ./public/img_spare/noimg.png
121 | 50470232 |  | P/n: 50470232 Hose, Hydraulic (Ống dầu đi) Jungheinrich Đức | 1 | 2 | cái | [5 empty] | 2021-05-27 14:13 | ngmai1 | ./public/img_spare/noimg.png
122 | 50470233 |  | P/n: 50470233 Hose, Hydraulic (Ống dầu về) Jungheinrich Đức | 1 | 2 | cái | [5 empty] | 2021-05-27 14:13 | ngmai1 | ./public/img_spare/noimg.png
123 | 50470878 |  | Cụm con lăn 50132137 xuất xứ:Jungheinrich Đức (mã mới của vendor: 50470878) | 2 | 6 | cái | [5 empty] | 2021-05-27 14:13 | ngmai1 | ./public/img_spare/noimg.png
124 | 50471951 |  | Quạt làm mát xe nâng điện P/n: 50471951 12V - Jungheinrich Đức | 2 | 2 | cái | [5 empty] | 2021-05-27 14:13 | ngmai1 | ./public/img_spare/noimg.png
125 | 5047614 |  | Vòng đệm P/n: 5047614 Jungheinrich Đức | 0 | 2 | cái | [5 empty] | 2021-05-27 14:13 | ngmai1 | ./public/img_spare/noimg.png
126 | 5049464 |  | P/n: 5049464 Potentiometer (công tắc cần hạ) Jungheinrich Đức | 3 | 1 | cái | [5 empty] | 2021-05-27 14:13 | ngmai1 | ./public/img_spare/noimg.png
127 | 5052813 |  | P/n: 05052813 Fuse Streifen/250A/80V (cầu chì) Jungheinrich Đức | 3 | 2 | cái | [5 empty] | 2021-05-27 14:13 | ngmai1 | ./public/img_spare/noimg.png
128 | 5054086 |  | Dây thủy lực/5054086 | 1 | 2 | sợi | [5 empty] | 2021-05-27 14:13 | ngmai1 | ./public/img_spare/noimg.png
129 | 5054087 |  | Dây thủy lực/5054087 | 0 | 2 | sợi | [5 empty] | 2021-05-27 14:13 | ngmai1 | ./public/img_spare/noimg.png
130 | 5076747 |  | Bộ cùm dầu thắng 5076747 | 0 | 2 | cái | [5 empty] | 2021-05-27 14:13 | ngmai1 | ./public/img_spare/noimg.png
131 | 5091568 |  | Bơm thủy lực P/n: 05091568 Jungheinrich Đức | 1 | 1 | cái | [5 empty] | 2021-05-27 14:13 | ngmai1 | ./public/img_spare/noimg.png
132 | 51009696 |  | ETV 116: Pump 51009696 Jungheinrich Đức | 1 | 2 | cái | [5 empty] | 2021-05-27 14:13 | ngmai1 | ./public/img_spare/noimg.png
133 | 51009815 |  | Cảm biến tốc độ lái P/n: 51009815 Jungheinrich Đức | 2 | 2 | cái | [5 empty] | 2021-05-27 14:13 | ngmai1 | ./public/img_spare/noimg.png
134 | 51023678 |  | P/n: 51023678 Ring, Guide (Phốt ty hông 2 bên) Jungheinrich Đức | 5 | 2 | cái | [5 empty] | 2021-05-27 14:13 | ngmai1 | ./public/img_spare/noimg.png
135 | 51026811 |  | ETV116 Dây điện 51026811 Jungheinrich Đức | 1 | 1 | cái | [5 empty] | 2021-05-27 14:13 | ngmai1 | ./public/img_spare/noimg.png
136 | 51031132 |  | ETV116 Bộ dây điện 51031132 Jungheinrich Đức | 1 | 1 | cái | [5 empty] | 2021-05-27 14:13 | ngmai1 | ./public/img_spare/noimg.png
137 | 51035044 |  | Thắng từ P/n: 51035044 Jungheinrich Đức | 2 | 2 | cái | [5 empty] | 2021-05-27 14:13 | ngmai1 | ./public/img_spare/noimg.png
138 | 51038315 |  | Bộ chia thủy lực 51038315 xuất xứ: Jungheinrich Đức | 1 | 1 | cái | [5 empty] | 2021-05-27 14:13 | ngmai1 | ./public/img_spare/noimg.png
139 | 51038758 |  | ETV116 Bộ dây điện 51038758 Jungheinrich Đức | 1 | 1 | cái | [5 empty] | 2021-05-27 14:13 | ngmai1 | ./public/img_spare/noimg.png
140 | 51041352 |  | Bu loong/ Bolt 51041352 | 20 | 2 | cái | [5 empty] | 2021-05-27 14:13 | ngmai1 | ./public/img_spare/noimg.png
141 | 51057153 |  | Bóng đèn/ Bulb 51057153 | 10 | 2 | cái | [5 empty] | 2021-05-27 14:13 | ngmai1 | ./public/img_spare/noimg.png
142 | 51057211 |  | P/n: RT51057211 Drive control/ Bo lái Jungheinrich | 1 | 0 | cái | [5 empty] | 2021-05-27 14:13 | ngmai1 | ./public/img_spare/noimg.png
143 | 51065715 |  | ERE 120 Contactor / 24V/120A/1S/100% 51065715 Jungheinrich Đức | 0 | 1 | cái | [5 empty] | 2021-05-27 14:13 | ngmai1 | ./public/img_spare/noimg.png
144 | 51070787 |  | Cáp nối Cell 50/95mm mã 51070787 Jungheinrich | 17 | 1 | cái | [5 empty] | 2021-05-27 14:13 | ngmai1 | ./public/img_spare/noimg.png
145 | 51071732 |  | Tyben nghiêng khung P/n: 51071732 Jungheinrich Đức | 2 | 2 | cái | [5 empty] | 2021-05-27 14:13 | ngmai1 | ./public/img_spare/noimg.png
146 | 51072424 |  | EFG 320: Solopilot 51072424 Jungheinrich Đức | 1 | 0 | cái | [5 empty] | 2021-05-27 14:13 | ngmai1 | ./public/img_spare/noimg.png
147 | 51075146-51074952 |  | Thanh đở cảm biến lái/ Sensor wheel position 51075146-51074952 | 3 | 2 | cái | [5 empty] | 2021-05-27 14:13 | ngmai1 | ./public/img_spare/noimg.png
148 | 51076188 |  | Điều chỉnh cáp/ cable control 51076188 | 2 | 2 | cái | [5 empty] | 2021-05-27 14:13 | ngmai1 | ./public/img_spare/noimg.png
149 | 51079654-51276290 |  | Vòng bi/ Conical roller bearing 51079654-51276290 | 9 | 2 | cái | [5 empty] | 2021-05-27 14:13 | ngmai1 | ./public/img_spare/noimg.png
150 | 51079675-51276292 |  | Vòng bi/ Conical roller bearing 51079675-51276292 | 4 | 2 | cái | [5 empty] | 2021-05-27 14:13 | ngmai1 | ./public/img_spare/noimg.png
151 | 51079785 |  | EFG320 Bộ chia thủy lực 51079785 Jungheinrich Đức | 0 | 1 | cái | [5 empty] | 2021-05-27 14:13 | ngmai1 | ./public/img_spare/noimg.png
152 | 51085220 |  | Vòng nhông cầu chạy P/n: 51085220 Jungheinrich Đức | 2 | 1 | cái | [5 empty] | 2021-05-27 14:13 | ngmai1 | ./public/img_spare/noimg.png
153 | 51089987 |  | Dây điện xạc bình/ Cable truck LV/SB 320A48V 51089987 | 2 | 2 | cái | [5 empty] | 2021-05-27 14:13 | ngmai1 | ./public/img_spare/noimg.png
154 | 51092829 |  | P/n: 51092829: Hose, Hydraulic/Ống dầu kẹp càng dài 5450mm Jungheinrich Đức | 2 | 2 | ống | [5 empty] | 2021-05-27 14:13 | ngmai1 | ./public/img_spare/noimg.png
155 | 51094095 |  | P/n: 51094095: Handle/núm vô lăng Jungheinrich Đức | 1 | 0 | cái | [5 empty] | 2021-05-27 14:13 | ngmai1 | ./public/img_spare/noimg.png
156 | 51094623 |  | P/n: 51094623 Kit, Seal (phốt ty nghiêng khung) Jungheinrich Đức | 1 | 1 | cái | [5 empty] | 2021-05-27 14:13 | ngmai1 | ./public/img_spare/noimg.png
157 | 51094682 |  | Bộ phốt bơm thủy lực P/n: 51094682 Jungheinrich Đức | 6 | 1 | cái | [5 empty] | 2021-05-27 14:13 | ngmai1 | ./public/img_spare/noimg.png
158 | 51096078 |  | Bộ cảm biến phanh/Initiator 51096078 | 2 | 1 | cái | [5 empty] | 2021-05-27 14:13 | ngmai1 | ./public/img_spare/noimg.png
159 | 51097550 |  | Cầu chì/Fuse 40A 51097550 | 5 | 1 | cái | [5 empty] | 2021-05-27 14:13 | ngmai1 | ./public/img_spare/noimg.png
160 | 51101167 |  | P/n: 51101167 Hose, Hydraulic (Ống dầu ty hông) Jungheinrich Đức | 2 | 2 | cái | [5 empty] | 2021-05-27 14:13 | ngmai1 | ./public/img_spare/noimg.png
161 | 51101173 |  | P/n: 51101173 Hose, Hydraulic DN08-Ste.2STC NL866 (dây dầu thủy lực ra vào) | 4 | 2 | cái | [5 empty] | 2021-05-27 14:13 | ngmai1 | ./public/img_spare/noimg.png
162 | 51101349 |  | 51101349: Damping element/Typen tay bảo vệ Jungheinrich | 2 | 2 | cái | [5 empty] | 2021-05-27 14:13 | ngmai1 | ./public/img_spare/noimg.png
163 | 51101918+9506677 |  | Giắc cái REMA 320A (kèm tay cầm) China 51101918+9506677 | 1 | 0 | cái | [5 empty] | 2021-05-27 14:13 | ngmai1 | ./public/img_spare/noimg.png
164 | 51113955 |  | Đèn rẻ hướng Floof Light 51113955 | 4 | 2 | cái | [5 empty] | 2021-05-27 14:13 | ngmai1 | ./public/img_spare/noimg.png
165 | 51117274 |  | Miếng lót bạc đạn (gói 20 miếng) P/n: 51117274 Jungheinrich Đức | 1 | 2 | cái | [5 empty] | 2021-05-27 14:13 | ngmai1 | ./public/img_spare/noimg.png
166 | 51122288 |  | Còi xe/ Buzzer 51122288 Jungheinrich Đức | 6 | 2 | cái | [5 empty] | 2021-05-27 14:13 | ngmai1 | ./public/img_spare/noimg.png
167 | 51128414 |  | Công tắc/ Microswitch 51128414 | 5 | 2 | cái | [5 empty] | 2021-05-27 14:13 | ngmai1 | ./public/img_spare/noimg.png
168 | 51128414&51128181 |  | Công tắc stop switch/51128181 | 1 | 1 | cái | [5 empty] | 2021-05-27 14:13 | ngmai1 | ./public/img_spare/noimg.png
169 | 51131173 |  | Phốt typen nâng hạ P/n: 51131173 Jungheinrich Đức | 0 | 1 | cái | [5 empty] | 2021-05-27 14:13 | ngmai1 | ./public/img_spare/noimg.png
170 | 51134300 |  | Núm xoay vô lăng mã 51134300 Jungheinrich | 1 | 1 | cái | [5 empty] | 2021-05-27 14:13 | ngmai1 | ./public/img_spare/noimg.png
171 | 51148115 |  | Phốt ty nghiêng khung P/n: 51148115 Jungheinrich Đức | 0 | 1 | cái | [5 empty] | 2021-05-27 14:13 | ngmai1 | ./public/img_spare/noimg.png
172 | 51154749 |  | Phốt ty nghiêng khung P/n: 51154749 Jungheinrich Đức | 2 | 1 | cái | [5 empty] | 2021-05-27 14:13 | ngmai1 | ./public/img_spare/noimg.png
173 | 51158979 |  | P/n: 51158979: Hose, Hydraulic / NL = 3275/ống dầu chính Jungheinrich Đức | 1 | 2 | sợi | [5 empty] | 2021-05-27 14:13 | ngmai1 | ./public/img_spare/noimg.png
174 | 51159185 |  | Ống dầu kẹp P/n: 51159185 Jungheinrich Đức | 2 | 2 | ống | [5 empty] | 2021-05-27 14:13 | ngmai1 | ./public/img_spare/noimg.png
175 | 51159464 |  | Công tắc dừng khẩn cấp xe nâng điện Model ETV116 Mã số: 51159464 | 3 | 2 | cái | [5 empty] | 2021-05-27 14:13 | ngmai1 | ./public/img_spare/noimg.png
176 | 51159685 |  | Ống dầu sàn càng P/n: 51159685 Jungheinrich Đức | 2 | 2 | ống | [5 empty] | 2021-05-27 14:13 | ngmai1 | ./public/img_spare/noimg.png
177 | 51165084 |  | Ty nâng hạ ghế ngồi Jungheinrich Đức P/n: 51165084 | 0 | 2 | cái | [5 empty] | 2021-05-27 14:13 | ngmai1 | ./public/img_spare/noimg.png
178 | 51168587 |  | Cáp nối Cell 50/150mm mã 51168587 Jungheinrich | 6 | 1 | cái | [5 empty] | 2021-05-27 14:13 | ngmai1 | ./public/img_spare/noimg.png
179 | 51168716 |  | P/n: 51168716 Hose, Hydraulic (ống dầu ty lái) | 2 | 2 | cái | [5 empty] | 2021-05-27 14:13 | ngmai1 | ./public/img_spare/noimg.png
180 | 51175579 |  | Chân phanh/ Pedan brake 51175579 | 1 | 1 | cái | [5 empty] | 2021-05-27 14:13 | ngmai1 | ./public/img_spare/noimg.png
181 | 51178926 |  | Hose, Hydraulic – P/n : 51178926 xe nâng ETV116 ống dầu nối bộ chia thủy lực với tyben nâng bên hông | 2 | 4 | bộ | [5 empty] | 2021-05-27 14:13 | ngmai1 | ./public/img_spare/noimg.png
182 | 51179511 |  | Bộ trục cầu nối giữa thân và khung xe P/n: 51179511 Jungheinrich Đức | 1 | 1 | bộ | [5 empty] | 2021-05-27 14:13 | ngmai1 | ./public/img_spare/noimg.png
183 | 51185501 |  | P/n: 51185501: Kit, Seal / D40/Phốt ty hông Jungheinrich Đức | 2 | 0 | cái | [5 empty] | 2021-05-27 14:13 | ngmai1 | ./public/img_spare/noimg.png
184 | 51188550 |  | Phanh/ Pedan 51188550 | 1 | 1 | cái | [5 empty] | 2021-05-27 14:13 | ngmai1 | ./public/img_spare/noimg.png
185 | 51188896 |  | Push button head/ Nút nhấn màu đỏ Jungheinrich P/n: 51188896 | 1 | 0 | cái | [5 empty] | 2021-05-27 14:13 | ngmai1 | ./public/img_spare/noimg.png
186 | 51189840 |  | Lọc gió thùng dầu thủy lực mã 51189840 Jungheinrich | 1 | 1 | cái | [5 empty] | 2021-05-27 14:13 | ngmai1 | ./public/img_spare/noimg.png
187 | 51192366 |  | Đệm cao su bảo vệ khung xe 51192366 | 4 | 4 | cái | [5 empty] | 2021-05-27 14:13 | ngmai1 | ./public/img_spare/noimg.png
188 | 51194785 |  | ETV216 Ống dầu sàn càng 51194785 Jungheinrich Đức | 2 | 2 | cái | [5 empty] | 2021-05-27 14:13 | ngmai1 | ./public/img_spare/noimg.png
189 | 51194845 |  | Ống dầu Side Shift ngắn mã 51194845 Jungheinrich | 2 | 2 | cái | [5 empty] | 2021-05-27 14:13 | ngmai1 | ./public/img_spare/noimg.png
190 | 51195045 |  | Phe chặn trục/ Circlip 51195045 | 8 | 2 | cái | [5 empty] | 2021-05-27 14:13 | ngmai1 | ./public/img_spare/noimg.png
191 | 51199221 |  | Ống dầu thủy lực still 51199221 | 2 | 2 | cái | [5 empty] | 2021-05-27 14:13 | ngmai1 | ./public/img_spare/noimg.png
192 | 51200989 |  | P/n: 51200989: Kit, Sear / D60/Phốt nâng chính Jungheinrich Đức | 1 | 0 | cái | [5 empty] | 2021-05-27 14:13 | ngmai1 | ./public/img_spare/noimg.png
193 | 51201445 |  | EFG320 Bộ dây điện 51201445 Jungheinrich Đức | 1 | 1 | cái | [5 empty] | 2021-05-27 14:13 | ngmai1 | ./public/img_spare/noimg.png
194 | 51212791 |  | P/n: 51212791 Switch, emergency stop/ Công tắc | 2 | 0 | cái | [5 empty] | 2021-05-27 14:13 | ngmai1 | ./public/img_spare/noimg.png
195 | 51218960 |  | P/n: 51218960 Hose, Hydraulic (Ống dầu nâng chính) Jungheinrich Đức | 1 | 2 | cái | [5 empty] | 2021-05-27 14:13 | ngmai1 | ./public/img_spare/noimg.png
196 | 51225768 |  | P/n: 51225768 Kit, Seal (phốt ty nghiêng khung) Jungheinrich Đức | 2 | 2 | cái | [5 empty] | 2021-05-27 14:13 | ngmai1 | ./public/img_spare/noimg.png
197 | 51239402 |  | Công tắc xe nâng ERE 120 51239402 | 0 | 2 | cái | [5 empty] | 2021-05-27 14:13 | ngmai1 | ./public/img_spare/noimg.png
198 | 51240642 |  | Dây thủy lực/51240642 | 3 | 2 | sợi | [5 empty] | 2021-05-27 14:13 | ngmai1 | ./public/img_spare/noimg.png
199 | 51240654 |  | Ống dầu chính mã 51240654 Jungheinrich | 1 | 2 | cái | [5 empty] | 2021-05-27 14:13 | ngmai1 | ./public/img_spare/noimg.png
200 | 51240970 |  | P/n: 51240970 Hose, Hydraulic (Ống dầu nâng chính) Jungheinrich Đức | 1 | 2 | cái | [5 empty] | 2021-05-27 14:13 | ngmai1 | ./public/img_spare/noimg.png
201 | 51248538 |  | Chân phanh/ 51248538 | 1 | 1 | cái | [5 empty] | 2021-05-27 14:13 | ngmai1 | ./public/img_spare/noimg.png
202 | 51257721 |  | Còi P/n: 51257721 Jungheinrich Đức | 0 | 1 | cái | [5 empty] | 2021-05-27 14:13 | ngmai1 | ./public/img_spare/noimg.png
203 | 51257722 |  | Còi xe mã số P/n: 51257722 - Jungheinrich Đức | 0 | 1 | cái | [5 empty] | 2021-05-27 14:13 | ngmai1 | ./public/img_spare/noimg.png
204 | 51283905 |  | Nút nhấn an toàn cùm điều khiển mã 51283905 Jungheinrich | 1 | 1 | cái | [5 empty] | 2021-05-27 14:13 | ngmai1 | ./public/img_spare/noimg.png
205 | 51293580 |  | Vô lăng/ wheel steering 51293580 | 0 | 0 | cái | [5 empty] | 2021-05-27 14:13 | ngmai1 | ./public/img_spare/noimg.png
206 | 51296863 |  | P/n: 51296863 Contactor (Công tắc) Jungheinrich Đức | 2 | 1 | cái | [5 empty] | 2021-05-27 14:13 | ngmai1 | ./public/img_spare/noimg.png
207 | 51304432 |  | Tay điều khiển P/n: 51304432 - Multipilot Jungheinrich Đức | 0 | 1 | cái | [5 empty] | 2021-05-27 14:13 | ngmai1 | ./public/img_spare/noimg.png
208 | 51316436 |  | Cảm biến lái/Sensor 51316436 | 2 | 2 | cái | [5 empty] | 2021-05-27 14:13 | ngmai1 | ./public/img_spare/noimg.png
209 | 51363064 |  | Ty giử tay lái / Damping element 51363064 | 1 | 2 | cái | [5 empty] | 2021-05-27 14:13 | ngmai1 | ./public/img_spare/noimg.png
210 | 51372633 |  | 51372633: Kit, Seal/Bộ phốt dí lái Jungheinrich | 2 | 1 | cái | [5 empty] | 2021-05-27 14:13 | ngmai1 | ./public/img_spare/noimg.png
211 | 51382235 |  | ERE 120: Charging cable/ 320A24V (Dây điện sạc bình/ Charger plug 320A24V) bộ giắc cái Jungheinrich Đức 51382235 | 1 | 1 | cái | [5 empty] | 2021-05-27 14:13 | ngmai1 | ./public/img_spare/noimg.png
212 | 51416555 |  | Cable, Control/ Bộ cáp kết nối các thiết bị Jungheinrich P/n: 51416555 | 1 | 0 | cái | [5 empty] | 2021-05-27 14:13 | ngmai1 | ./public/img_spare/noimg.png
213 | 51422246 |  | P/n: 51422246 Hose, Hydraulic (ống dầu thủy lực từ bộ chia lên sang sip) | 6 | 2 | cái | [5 empty] | 2021-05-27 14:13 | ngmai1 | ./public/img_spare/noimg.png
214 | 51428722 |  | ERE120 Bộ vỏ nhựa bảo vệ thân xe (trước) 51428722 Jungheinrich Đức | 0 | 0 | cái | [5 empty] | 2021-05-27 14:13 | ngmai1 | ./public/img_spare/noimg.png
215 | 51428724 |  | ERE120 Bộ vỏ nhựa bảo vệ thân xe (trái) 51428724 Jungheinrich Đức | 1 | 0 | cái | [5 empty] | 2021-05-27 14:13 | ngmai1 | ./public/img_spare/noimg.png
216 | 51428727 |  | ERE120 Bộ vỏ nhựa bảo vệ thân xe (phải) 51428727 Jungheinrich Đức | 1 | 0 | cái | [5 empty] | 2021-05-27 14:13 | ngmai1 | ./public/img_spare/noimg.png
217 | 51428729 |  | ERE120 Bộ vỏ nhựa bảo vệ thân xe (trên) 51428729 Jungheinrich Đức | 1 | 0 | cái | [5 empty] | 2021-05-27 14:13 | ngmai1 | ./public/img_spare/noimg.png
218 | 51437505 |  | 51437505: Restraint system/Tay bảo vệ bên trái Jungheinrich | 1 | 1 | cái | [5 empty] | 2021-05-27 14:13 | ngmai1 | ./public/img_spare/noimg.png
219 | 51437506 |  | 51437506: Restraint system/Tay bảo vệ bên phải Jungheinrich | 2 | 1 | cái | [5 empty] | 2021-05-27 14:13 | ngmai1 | ./public/img_spare/noimg.png
220 | 51438212 |  | Lọc dầu P/n: 51438212 Jungheinrich Đức | 2 | 2 | cái | [5 empty] | 2021-05-27 14:13 | ngmai1 | ./public/img_spare/noimg.png
221 | 51446539 |  | ETV216 Miếng bảo vệ puli 51446539 Jungheinrich Đức | 2 | 1 | cái | [5 empty] | 2021-05-27 14:13 | ngmai1 | ./public/img_spare/noimg.png
222 | 51470075 |  | 51470075 | 1 | 1 | cái | [5 empty] | 2021-05-27 14:13 | ngmai1 | ./public/img_spare/noimg.png
223 | 51493007 |  | P/n: 51493007 Drive control/ Board điều khiển Jungheinrich Đức | 1 | 0 | cái | [5 empty] | 2021-05-27 14:13 | ngmai1 | ./public/img_spare/noimg.png
224 | 51494169 |  | EFG320 Bộ dây điện 51494169 Jungheinrich Đức | 0 | 1 | cái | [5 empty] | 2021-05-27 14:13 | ngmai1 | ./public/img_spare/noimg.png
225 | 51515687 |  | Ống dầu P/n: 51515687 Jungheinrich Đức | 0 | 2 | cái | [5 empty] | 2021-05-27 14:13 | ngmai1 | ./public/img_spare/noimg.png
226 | 51515723 |  | P/n: 51515723 : Hose, Hydraulic /NL = 5550/ống dầu side shift Jungheinrich Đức | 1 | 1 | cái | [5 empty] | 2021-05-27 14:13 | ngmai1 | ./public/img_spare/noimg.png
227 | 51515836 |  | Ống dầu P/n: 51515836 Jungheinrich Đức | 0 | 2 | cái | [5 empty] | 2021-05-27 14:13 | ngmai1 | ./public/img_spare/noimg.png
228 | 51515838 |  | EFG320 Ống dầu sàn càng 51515838 Jungheinrich Đức | 2 | 2 | cái | [5 empty] | 2021-05-27 14:13 | ngmai1 | ./public/img_spare/noimg.png
229 | 51515902 |  | P/n: 51515902: Mounting Parts, Battery Door/ổ khóa của bình điện Jungheinrich Đức | 1 | 0 | cái | [5 empty] | 2021-05-27 14:13 | ngmai1 | ./public/img_spare/noimg.png
230 | 51518526 |  | P/n: 51518526 Hose, Hydraulic (Ống dầu nâng chính) | 5 | 2 | cái | [5 empty] | 2021-05-27 14:13 | ngmai1 | ./public/img_spare/noimg.png
231 | 51518528 |  | Ống dầu P/n: 51518528 Jungheinrich Đức | 2 | 2 | cái | [5 empty] | 2021-05-27 14:13 | ngmai1 | ./public/img_spare/noimg.png
232 | 51522281 |  | Cụm bánh phụ P/n: 51522281 Jungheinrich Đức (bao gồm bánh xe và càng lắp) | 0 | 2 | cái | [5 empty] | 2021-05-27 14:13 | ngmai1 | ./public/img_spare/noimg.png
233 | 51526665 |  | ERE 120: Charging cable/ 320A24V (Dây điện sạc bình/ Charger plug 320A24V) bộ giắc đực Jungheinrich Đức 51526665 | 0 | 1 | cái | [5 empty] | 2021-05-27 14:13 | ngmai1 | ./public/img_spare/noimg.png
234 | 51536208 |  | Cao su giảm chấn Battery mã 51536208 Jungheinrich | 4 | 1 | cái | [5 empty] | 2021-05-27 14:13 | ngmai1 | ./public/img_spare/noimg.png
235 | 51540707 |  | Display unit/ Màn hình Jungheinrich P/n: 51540707 | 1 | 0 | cái | [5 empty] | 2021-05-27 14:13 | ngmai1 | ./public/img_spare/noimg.png
236 | 51583654 |  | Instrument hood/ Vỏ nhựa màu đen Jungheinrich P/n: 51583654 | 1 | 0 | cái | [5 empty] | 2021-05-27 14:13 | ngmai1 | ./public/img_spare/noimg.png
237 | 51709153 |  | P/n: 51709153: Front hood / center / JH-YE/ Jungheinrich Đức | 1 | 0 | cái | [5 empty] | 2021-05-27 14:13 | ngmai1 | ./public/img_spare/noimg.png
238 | 51736847 |  | Keyboard/ Bàn phím Jungheinrich P/n: 51736847 | 1 | 0 | cái | [5 empty] | 2021-05-27 14:13 | ngmai1 | ./public/img_spare/noimg.png
239 | 52009248 |  | EFG320 Bộ dây điện 52009248 Jungheinrich Đức | 1 | 1 | cái | [5 empty] | 2021-05-27 14:13 | ngmai1 | ./public/img_spare/noimg.png
240 | 52010379-51218970 |  | Ống thủy lực khung/ Hose hydraulic 52010379-51218970 | 4 | 2 | cái | [5 empty] | 2021-05-27 14:13 | ngmai1 | ./public/img_spare/noimg.png
241 | 52010406 |  | Cảm biến tốc độ lái 52010406 Jungheinrich Đức | 1 | 1 | cái | [5 empty] | 2021-05-27 14:13 | ngmai1 | ./public/img_spare/noimg.png
242 | 52015740 |  | P/n: 52015740: Hose, Hydraulic/Ống dầu Sideshift 5125mm Jungheinrich Đức | 2 | 2 | ống | [5 empty] | 2021-05-27 14:13 | ngmai1 | ./public/img_spare/noimg.png
243 | 52018885 |  | Công tắc tơ/ Contactor 52018885 | 2 | 2 | cái | [5 empty] | 2021-05-27 14:13 | ngmai1 | ./public/img_spare/noimg.png
244 | 52018933 |  | EFG320 Bộ dây điện 52018933 Jungheinrich Đức | 1 | 1 | cái | [5 empty] | 2021-05-27 14:13 | ngmai1 | ./public/img_spare/noimg.png
245 | 52022158 |  | P/n: 52022158 Ring, Seal Jungheinrich Đức | 3 | 2 | cái | [5 empty] | 2021-05-27 14:13 | ngmai1 | ./public/img_spare/noimg.png
246 | 52023510 |  | Bạc đạn nghiêng khung mã 52023510 Jungheinrich | 5 | 4 | cái | [5 empty] | 2021-05-27 14:13 | ngmai1 | ./public/img_spare/noimg.png
247 | 52024062 |  | Dây thủy lực/52024062 | 1 | 2 | sợi | [5 empty] | 2021-05-27 14:13 | ngmai1 | ./public/img_spare/noimg.png
248 | 52032717 |  | Đèn cảnh báo/flashLight 52032717 | 2 | 2 | cái | [5 empty] | 2021-05-27 14:13 | ngmai1 | ./public/img_spare/noimg.png
249 | 52037842 |  | Vòng đệm P/n: 52037842 Jungheinrich Đức | 0 | 4 | cái | [5 empty] | 2021-05-27 14:13 | ngmai1 | ./public/img_spare/noimg.png
250 | 52037845 |  | Miếng đệm P/n: 52037845 Jungheinrich Đức | 0 | 4 | cái | [5 empty] | 2021-05-27 14:13 | ngmai1 | ./public/img_spare/noimg.png
251 | 52040184 |  | Phốt giữa dí lái mã 52040184 Jungheinrich | 4 | 2 | cái | [5 empty] | 2021-05-27 14:13 | ngmai1 | ./public/img_spare/noimg.png
252 | 52041422 |  | P/n: 52041422 Fuse/ cầu chì Jungheinrich Đức | 3 | 0 | cái | [5 empty] | 2021-05-27 14:13 | ngmai1 | ./public/img_spare/noimg.png
253 | 52043845 |  | Ống dầu kẹp P/n: 52043845 Jungheinrich Đức | 0 | 2 | ống | [5 empty] | 2021-05-27 14:13 | ngmai1 | ./public/img_spare/noimg.png
254 | 613848 |  | Lọc thủy lực ERE 120 code: 613848 | 2 | 0 | cái | [5 empty] | 2021-05-27 14:13 | ngmai1 | ./public/img_spare/noimg.png
255 | 62052 |  | Vòng bi 62052 Koyo | 0 | 0 | cái | [5 empty] | 2021-05-27 14:13 | ngmai1 | ./public/img_spare/noimg.png
256 | 6207E |  | Vòng bi 32010 X-4T - MTN | 4 | 2 | cái | [5 empty] | 2021-05-27 14:12 | ngmai1 | ./public/img_spare/noimg.png
257 | 6SL3210-5BE25-5UV0 |  | Biến tần Siemens SINAMICS V20 Trung Quốc 6SL3210-5BE25-5UV0 (3P AC 380-480V, 5.5KW) Cung cấp CO,CQ | 1 | 0 | cái | [5 empty] | 2021-05-27 14:13 | ngmai1 | ./public/img_spare/noimg.png
258 | 87499 |  | P/n: 87499 Woodruff key/ Chốt gài Jungheinrich Đức | 0 | 2 | cái | [5 empty] | 2021-05-27 14:13 | ngmai1 | ./public/img_spare/noimg.png
259 | 8893262 |  | Lọc thủy lực hồi ETV 116 code: 8893262 | 3 | 0 | cái | [5 empty] | 2021-05-27 14:13 | ngmai1 | ./public/img_spare/noimg.png
260 | 8x150x210 |  | Mũi khoang bê tông chuỗi gài 4 khía Plus 1 - 8x150x210mm - Bosch | 9 | 5 | cái | [5 empty] | 2021-05-27 14:13 | ngmai1 | ./public/img_spare/noimg.png
261 | 8x200x260 |  | Mũi khoang bê tông chuỗi gài 4 khía Plus 1 - 8x200x260mm - Bosch | 14 | 5 | cái | [5 empty] | 2021-05-27 14:13 | ngmai1 | ./public/img_spare/noimg.png
262 | 8x50x110 |  | Mũi khoang bê tông chuỗi gài 4 khía Plus 1 - 8x50x110mm - Bosch | 16 | 5 | cái | [5 empty] | 2021-05-27 14:13 | ngmai1 | ./public/img_spare/noimg.png
263 | 9107225 |  | Đầu zắc cắm xe nâng điện 9107225 | 0 | 2 | cái | [5 empty] | 2021-05-27 14:13 | ngmai1 | ./public/img_spare/noimg.png
264 | 9107239 |  | Đầu zắc cắm xe nâng điện 9107239 | 1 | 2 | cái | [5 empty] | 2021-05-27 14:13 | ngmai1 | ./public/img_spare/noimg.png
265 | 9519910 |  | Giắc đực REMA 80A (không kèm tay cầm) China 9519910 | 3 | 0 | cái | [5 empty] | 2021-05-27 14:13 | ngmai1 | ./public/img_spare/noimg.png
266 | 9530901 |  | Giắc cái REMA 80A (tay đúc liền) China 9530901 | 3 | 0 | cái | [5 empty] | 2021-05-27 14:13 | ngmai1 | ./public/img_spare/noimg.png
267 | 9839013 |  | Lọc gió xe nâng Linder SKU: 0009839013 | 1 | 0 | cái | [5 empty] | 2021-05-27 14:13 | ngmai1 | ./public/img_spare/noimg.png
268 | A-30208 |  | Vòng bi 30208 JR - Koyo | 2 | 2 | cái | [5 empty] | 2021-05-27 14:12 | ngmai1 | ./public/img_spare/noimg.png
269 | A-32010 |  | Vòng bi 32010 FBJ - Nhật | 1 | 2 | cái | [5 empty] | 2021-05-27 14:12 | ngmai1 | ./public/img_spare/noimg.png
270 | A-39 |  | Dây curoa A39 hiệu Pando | 2 | 4 | sợi | [5 empty] | 2021-05-27 14:12 | ngmai1 | ./public/img_spare/noimg.png
271 | A-6306RSCM |  | Vòng bi 63062RSCM - Koyo | 8 | 2 | cái | [5 empty] | 2021-05-27 14:12 | ngmai1 | ./public/img_spare/noimg.png
272 | A-6307ZZE |  | Vòng bi 6307 ZZCM - Koyo | 3 | 2 | cái | [5 empty] | 2021-05-27 14:12 | ngmai1 | ./public/img_spare/noimg.png
273 | A-ECM01 |  | Vòng bi SKF/NJ 204 ECM01 | 1 | 0 | cái | [5 empty] | 2021-05-27 14:12 | ngmai1 | ./public/img_spare/noimg.png
274 | A-VEG |  | Vít vặn ghế Ego | 0 | 0 | cái | [5 empty] | 2021-05-27 14:12 | ngmai1 | ./public/img_spare/noimg.png
275 | A-ĐH01 |  | Móc treo máy điều hòa | 0 | 0 | cái | [5 empty] | 2021-05-27 14:12 | ngmai1 | ./public/img_spare/noimg.png
276 | A60 |  | Nhám xếp đánh bóng A60 Thương hiệu: Hải Dương Sản xuất:Việt Nam Đường kính ngoài:16mm Đường kính trong:100mm Số viên/hộp:120 | 110 | 0 | cái | [5 empty] | 2021-05-27 14:13 | ngmai1 | ./public/img_spare/noimg.png
277 | A80 |  | Nhám xếp đánh bóng A80 Thương hiệu: Hải Dương Sản xuất:Việt Nam Đường kính ngoài:16mm Đường kính trong:100mm Số viên/hộp:120 | 20 | 0 | cái | [5 empty] | 2021-05-27 14:13 | ngmai1 | ./public/img_spare/noimg.png
278 | AH0127 |  | Nút ấn khẩn AH0127 (kiểu đập vỡ kiếng tác động) | 0 | 5 | cái | [5 empty] | 2021-05-27 14:13 | ngmai1 | ./public/img_spare/noimg.png
279 | B-002 |  | Sơn Jontun Jotashield 4067 (sơn ngoại thất / thùng 5 lít) Việt Nam | 0 | 2 | thùng | [5 empty] | 2021-05-27 14:12 | ngmai1 | ./public/img_spare/noimg.png
280 | B-003 |  | Sơn Jontun Majestic 4067 (sơn nội thất / thùng 5 lít) Việt Nam | 0 | 0 | thùng | [5 empty] | 2021-05-27 14:12 | ngmai1 | ./public/img_spare/noimg.png
281 | B-010 |  | Sơn trắng mã sô: 111 hiệu Hoàng Gia / lon 1 lít - 0.85g | 0 | 12 | lon | [5 empty] | 2021-05-27 14:12 | ngmai1 | ./public/img_spare/noimg.png
282 | B-011 |  | Sơn đỏ mã sô: 210 hiệu Hoàng Gia / lon 0.85g - 1 lít | 0 | 12 | lon | [5 empty] | 2021-05-27 14:12 | ngmai1 | ./public/img_spare/noimg.png
283 | B-012 |  | Sơn xám mã sô: 910 hiệu Hoàng Gia / lon 1 lít - 0.85g | 2 | 12 | lon | [5 empty] | 2021-05-27 14:12 | ngmai1 | ./public/img_spare/noimg.png
284 | B-013 |  | Sơn đen mã sô: 999 hiệu Hoàng Gia / lon 0.85g - 1 lít | 16 | 12 | lon | [5 empty] | 2021-05-27 14:12 | ngmai1 | ./public/img_spare/noimg.png
285 | B-014 |  | Sơn vàng mã sô: 444 hiệu Hoàng Gia / lon 0.85g - 1 ít | 18 | 12 | lon | [5 empty] | 2021-05-27 14:12 | ngmai1 | ./public/img_spare/noimg.png
286 | B-015 |  | Cọ lăn sơn 11cm hiệu Việt Mỹ | 0 | 20 | cái | [5 empty] | 2021-05-27 14:12 | ngmai1 | ./public/img_spare/noimg.png
287 | B-016 |  | Sơn Majestic 5040-R50B/lon 5 lít (sơn tím chân tường) | 7 | 0 | thùng | [5 empty] | 2021-05-27 14:12 | ngmai1 | ./public/img_spare/noimg.png
288 | B-020 |  | Decal màu vàng KT: 5cm/ cuộn 25m | 97 | 20 | cuộn | [5 empty] | 2021-05-27 14:12 | ngmai1 | ./public/img_spare/noimg.png
289 | B-021 |  | Decal màu đỏ KT: 5cm/ cuộn 25m | 0 | 5 | cuộn | [5 empty] | 2021-05-27 14:12 | ngmai1 | ./public/img_spare/noimg.png
290 | B-022 |  | Decal màu xanh KT: 5cm/ cuộn 25m | 0 | 5 | cuộn | [5 empty] | 2021-05-27 14:12 | ngmai1 | ./public/img_spare/noimg.png
291 | B-023 |  | Sơn xịt hiệu Kobe mã code: 241 màu vàng | 35 | 12 | lon | [5 empty] | 2021-05-27 14:12 | ngmai1 | ./public/img_spare/noimg.png
292 | B-024 |  | Sơn xịt hiệu Kobe mã code: 211 màu đỏ | 24 | 12 | lon | [5 empty] | 2021-05-27 14:12 | ngmai1 | ./public/img_spare/noimg.png
293 | B-026 |  | Sơn chống rỉ mã số: AL6 hiệu Hoàng Gia/ lon 0.85g - 1 lít | 0 | 12 | lon | [5 empty] | 2021-05-27 14:12 | ngmai1 | ./public/img_spare/noimg.png
294 | B-03 |  | Sơn Jotashield PRIMER (sơn lót trắng - lon/5lit) | 4 | 2 | thùng | [5 empty] | 2021-05-27 14:12 | ngmai1 | ./public/img_spare/noimg.png
295 | B-030 |  | Mũi tên vàng - chất liệu deacal - Kt: Dài 67cm - rộng 39cm chiều dài mũi 32cm , bảng rộng 9.4cm (theo maket) Việt Nam | 0 | 50 | cái | [5 empty] | 2021-05-27 14:12 | ngmai1 | ./public/img_spare/noimg.png
296 | B-042 |  | Bột trét nội và ngoại thất jotun exterior putty màu trắng (bao 40kg) | 0 | 1 | bao | [5 empty] | 2021-05-27 14:12 | ngmai1 | ./public/img_spare/noimg.png
297 | B-043 |  | Decal màu đà KT: 5cm/ cuộn 25m | 0 | 5 | cuộn | [5 empty] | 2021-05-27 14:12 | ngmai1 | ./public/img_spare/noimg.png
298 | B-044 |  | Băng keo sọc vàng đen 3M 766 Thành phần keo: Rubber, dày 0.125mm, Kt: 50mmx33m Màng băng keo : Polyvinyl Chloride Sản xuất tại 3M Taiwan – Theo tiêu chuẩn 3M USA | 3 | 10 | cuộn | [5 empty] | 2021-05-27 14:12 | ngmai1 | ./public/img_spare/noimg.png
299 | B-0566NT |  | Sơn Jotun Jotashield Chống Phai Màu 0566 (sơn ngoại thất/ thùng 5 lít) | 14 | 6 | thùng | [5 empty] | 2021-05-27 14:12 | ngmai1 | ./public/img_spare/noimg.png
300 | B-1070 |  | Sơn nội thất Jotun loại cao cấp đẹp hoàn hảo bóng Mã sơn: Majestic 1070-Y50R (lon 5 lít) | 0 | 1 | lon | [5 empty] | 2021-05-27 14:13 | ngmai1 | ./public/img_spare/noimg.png
301 | B-2 |  | Sơn trắng mã sô: 111 hiệu Hoàng Gia / lon 3 lít - 2.6kg | 0 | 4 | lon | [5 empty] | 2021-05-27 14:12 | ngmai1 | ./public/img_spare/noimg.png
302 | B-210 |  | Sơn đỏ mã sô: 210 hiệu Hoàng Gia / lon 2.6kg - 3 lít | 9 | 4 | lon | [5 empty] | 2021-05-27 14:13 | ngmai1 | ./public/img_spare/noimg.png
303 | B-3 |  | Sơn xám mã sô: 910 hiệu Hoàng Gia / lon 3 lít - 2.6kg | 4 | 8 | lon | [5 empty] | 2021-05-27 14:12 | ngmai1 | ./public/img_spare/noimg.png
304 | B-4 |  | Sơn xanh mã sô: 680 hiệu Hoàng Gia / lon 3kg | 15 | 12 | cái | [5 empty] | 2021-05-27 14:12 | ngmai1 | ./public/img_spare/noimg.png
305 | B-444.3 |  | Sơn vàng mã sô: 444 hiệu Hoàng Gia / lon 2.6kg - 3 lít | 14 | 4 | lon | [5 empty] | 2021-05-27 14:12 | ngmai1 | ./public/img_spare/noimg.png
306 | B-5 |  | Sơn xanh mã sô: 583 hiệu Hoàng Gia / lon 0.85g - 1 ít | 0 | 0 | cái | [5 empty] | 2021-05-27 14:12 | ngmai1 | ./public/img_spare/noimg.png
307 | B-80 |  | Tăng phô B-80 (hệ thống nước uống Pb2) | 0 | 0 | cái | [5 empty] | 2021-05-27 14:13 | ngmai1 | ./public/img_spare/noimg.png
308 | B-999.3 |  | Sơn đen mã sô: 999 hiệu Hoàng Gia / lon 2.6kg - 3 lít | 28 | 4 | lon | [5 empty] | 2021-05-27 14:13 | ngmai1 | ./public/img_spare/noimg.png
309 | B-AL6 |  | Sơn chống rỉ mã số: AL6 hiệu Hoàng Gia/ lon 2.6kg - 3 lít | 10 | 4 | lon | [5 empty] | 2021-05-27 14:12 | ngmai1 | ./public/img_spare/noimg.png
310 | B1 |  | Sơn xịt hiệu Kobe mã code: 210 màu đen | 22 | 12 | lon | [5 empty] | 2021-05-27 14:12 | ngmai1 | ./public/img_spare/noimg.png
311 | B2 |  | Sơn xịt hiệu Kobe mã code: 200 màu trắng | 19 | 12 | lon | [5 empty] | 2021-05-27 14:12 | ngmai1 | ./public/img_spare/noimg.png
312 | BC42 |  | Bách còng inox ф 42 | 0 | 20 | cái | [5 empty] | 2021-05-27 14:12 | ngmai1 | ./public/img_spare/noimg.png
313 | BL200X50 |  | Bánh lái nhựa (Việt Nam) mẫu thông số 200x50 | 0 | 0 | cái | [5 empty] | 2021-05-27 14:12 | ngmai1 | ./public/img_spare/noimg.png
314 | BL70X80 |  | Bánh tải nhựa ( Việt Nam) mẫu thông số 70x80 | 0 | 0 | cái | [5 empty] | 2021-05-27 14:12 | ngmai1 | ./public/img_spare/noimg.png
315 | BM604 |  | Sơn lót mã hàng BM 604 màu trắng hiệu Benzo Việt Nam (lon 3 lít) | 19 | 8 | lon | [5 empty] | 2021-05-27 14:13 | ngmai1 | ./public/img_spare/noimg.png
316 | BNC |  | Camera PRC-406FH Hãng sản xuất: Puratech - Việt Nam - bảo hành: 24 tháng | 0 | 2 | cái | [5 empty] | 2021-05-27 14:12 | ngmai1 | ./public/img_spare/noimg.png
317 | BT-01 |  | Bàn trét inox | 0 | 2 | cái | [5 empty] | 2021-05-27 14:12 | ngmai1 | ./public/img_spare/noimg.png
318 | BĐCB-48V |  | Bóng đèn cảnh báo 48V TVH Belgium - Singapore | 5 | 2 | cái | [5 empty] | 2021-05-27 14:13 | ngmai1 | ./public/img_spare/noimg.png
319 | BĐD-48V-10W |  | Bóng đèn de 48V-10W LL08-005-0942A TVH Belgium - Singapore | 10 | 0 | cái | [5 empty] | 2021-05-27 14:13 | ngmai1 | ./public/img_spare/noimg.png
320 | BĐP-48V-40W |  | Bóng đèn pha 48V-40W LL08-001-0942A TVH Belgium - Singapore | 8 | 0 | cái | [5 empty] | 2021-05-27 14:13 | ngmai1 | ./public/img_spare/noimg.png
321 | BĐT-48V-25W |  | Bóng đèn thắng 48V-25/10W LL08-006-0243B TVH Belgium - Singapore | 10 | 0 | cái | [5 empty] | 2021-05-27 14:13 | ngmai1 | ./public/img_spare/noimg.png
322 | BĐXNT-48V-25W |  | Bóng đèn xi nhan 48V-25W LL08-003-0942A TVH Belgium - Singapore | 19 | 0 | cái | [5 empty] | 2021-05-27 14:13 | ngmai1 | ./public/img_spare/noimg.png
323 | C-12VDC |  | Còi báo động 12VDC Đài Loan | 0 | 0 | cái | [5 empty] | 2021-05-27 14:13 | ngmai1 | ./public/img_spare/noimg.png
324 | C-20 |  | Chốt sắt xe nâng tay 30x3mm (Việt Nam) | 0 | 0 | cái | [5 empty] | 2021-05-27 14:13 | ngmai1 | ./public/img_spare/noimg.png
325 | C49 |  | Co nhựa PVC Ø49 x 2,80 mm Đạt Hòa Việt Nam | 0 | 2 | cái | [5 empty] | 2021-05-27 14:13 | ngmai1 | ./public/img_spare/noimg.png
326 | CC01 |  | Chốt cửa Mã sản phẩm: CC01 Thương hiệu: Khóa Huy Hoàng | 13 | 5 | cái | [5 empty] | 2021-05-27 14:12 | ngmai1 | ./public/img_spare/noimg.png
327 | CC12-49 |  | Côn chuyển PVC Ø42- Ø49 x dày 3,00 mm Đạt Hòa Việt Nam | 7 | 2 | cái | [5 empty] | 2021-05-27 14:13 | ngmai1 | ./public/img_spare/noimg.png
328 | CC21-34 |  | Côn chuyển PVC Ø21- Ø34 x dày 3,00 mm Đạt Hòa Việt Nam | 15 | 2 | cái | [5 empty] | 2021-05-27 14:13 | ngmai1 | ./public/img_spare/noimg.png
329 | CC21-42 |  | Côn chuyển PVC Ø21- Ø42 x dày 3,00 mm Đạt Hòa Việt Nam | 0 | 2 | cái | [5 empty] | 2021-05-27 14:13 | ngmai1 | ./public/img_spare/noimg.png
330 | CC27-42 |  | Côn chuyển PVC Ø27- Ø42 x dày 3,00 mm Đạt Hòa Việt Nam | 0 | 2 | cái | [5 empty] | 2021-05-27 14:13 | ngmai1 | ./public/img_spare/noimg.png
331 | CC27-49 |  | Côn chuyển PVC Ø27- Ø49 x dày 3,00 mm Đạt Hòa Việt Nam | 11 | 2 | cái | [5 empty] | 2021-05-27 14:13 | ngmai1 | ./public/img_spare/noimg.png
332 | CC27-60 |  | Côn chuyển PVC Ø27- Ø60 x dày 3,00 mm Đạt Hòa Việt Nam | 9 | 2 | cái | [5 empty] | 2021-05-27 14:13 | ngmai1 | ./public/img_spare/noimg.png
333 | CC34-60 |  | Côn chuyển PVC Ø34- Ø60 x dày 3,00 mm Đạt Hòa Việt Nam | 4 | 2 | cái | [5 empty] | 2021-05-27 14:13 | ngmai1 | ./public/img_spare/noimg.png
334 | CC42-60 |  | Côn chuyển PVC Ø42- Ø60 x dày 3,00 mm Đạt Hòa Việt Nam | 2 | 2 | cái | [5 empty] | 2021-05-27 14:13 | ngmai1 | ./public/img_spare/noimg.png
335 | CC49-60 |  | Côn chuyển PVC Ø49- Ø60 x dày 3,00 mm Đạt Hòa Việt Nam | 0 | 2 | cái | [5 empty] | 2021-05-27 14:13 | ngmai1 | ./public/img_spare/noimg.png
336 | CCT15441 |  | Công tắc hẹn giờ CCT15441 hiệu Schneider China Bảo hành 12 tháng | 0 | 0 | cái | [5 empty] | 2021-05-27 14:12 | ngmai1 | ./public/img_spare/noimg.png
337 | CORN - 21 |  | Co nhựa gen ngoài ф 21 PVC - Đạt Hòa | 10 | 10 | cái | [5 empty] | 2021-05-27 14:12 | ngmai1 | ./public/img_spare/noimg.png
338 | CR32 |  | Phốt bơm trục đứng Grundfos CR32 Model: Kit, Shaft Seal CR32 Grundfos Singapore | 4 | 1 | cái | [5 empty] | 2021-05-27 14:13 | ngmai1 | ./public/img_spare/noimg.png
339 | D65 |  | Khớp nối trụ chữa cháy D65 - ngàm D65 | 0 | 2 | cái | [5 empty] | 2021-05-27 14:12 | ngmai1 | ./public/img_spare/noimg.png
340 | DCP-CZM |  | Module ngõ vào cho đầu báo thường DCP-CZM hiệu Hochiki | 2 | 2 | cái | [5 empty] | 2021-05-27 14:13 | ngmai1 | ./public/img_spare/noimg.png
341 | DCP-DIMM |  | Module giám sát 2 ngõ vào DCP-DIMM hiệu Hochiki /USA | 1 | 2 | cái | [5 empty] | 2021-05-27 14:13 | ngmai1 | ./public/img_spare/noimg.png
342 | DCP-R2ML |  | Module 2 ngõ ra relay, 2A Model: DCP - R2ML | 4 | 2 | cái | [5 empty] | 2021-05-27 14:13 | ngmai1 | ./public/img_spare/noimg.png
343 | DCP-SCI |  | Modul cách ly DCP-SCI Hochiki/US | 1 | 1 | cái | [5 empty] | 2021-05-27 14:13 | ngmai1 | ./public/img_spare/noimg.png
344 | E-15829 |  | Ổ cắm đôi có nắp hiệu Panasonic | 0 | 0 | cái | [5 empty] | 2021-05-27 14:12 | ngmai1 | ./public/img_spare/noimg.png
345 | E-1cx1.5 |  | Dây điện 1cx1.5 lucky star | 0 | 0 | cái | [5 empty] | 2021-05-27 14:12 | ngmai1 | ./public/img_spare/noimg.png
346 | E-250 |  | Rơ le RXM4LB1P7 | 0 | 0 | cái | [5 empty] | 2021-05-27 14:12 | ngmai1 | ./public/img_spare/noimg.png
347 | E-2x1.5 |  | Dây điện Cadivi VCmo 2x1.5 (cuộn 100 mét) Cadivi Việt Nam: màu đỏ, vàng, xanh, đen Mã hàng: VCmo 2x1.5 | 2 | 2 | cuộn | [5 empty] | 2021-05-27 14:12 | ngmai1 | ./public/img_spare/noimg.png
348 | E-6A-220V |  | Công tắc kiểu quả nhót 10A-250V Mã SP: LIOA CQN10A Xuất xứ Việt Nam | 50 | 20 | cái | [5 empty] | 2021-05-27 14:12 | ngmai1 | ./public/img_spare/noimg.png
349 | E-CV1.0 |  | Dây điện CV1.0 cadivi | 0 | 0 | cái | [5 empty] | 2021-05-27 14:12 | ngmai1 | ./public/img_spare/noimg.png
350 | E-CV6 |  | Dây điện CV6 cadivi | 0 | 0 | cái | [5 empty] | 2021-05-27 14:12 | ngmai1 | ./public/img_spare/noimg.png
351 | E-e055 |  | SR3 B101FU | 0 | 0 | cái | [5 empty] | 2021-05-27 14:12 | ngmai1 | ./public/img_spare/noimg.png
352 | E-KT610 |  | Đèn exit thoát hiểm KT610 | 0 | 5 | cái | [5 empty] | 2021-05-27 14:12 | ngmai1 | ./public/img_spare/noimg.png
353 | E-PM710 |  | Đồng hồ đo đếm PM5350 Ref: METSEPM5350 Schneider / India | 8 | 1 | cái | [5 empty] | 2021-05-27 14:12 | ngmai1 | ./public/img_spare/noimg.png
354 | E-QC |  | Công tắc chuyển XB7MD33 | 0 | 0 | cái | [5 empty] | 2021-05-27 14:12 | ngmai1 | ./public/img_spare/noimg.png
355 | E-S1 |  | Mặt công tắc sino 1 lỗ | 12 | 0 | cái | [5 empty] | 2021-05-27 14:12 | ngmai1 | ./public/img_spare/noimg.png
356 | E-S4 |  | Công tắc Sino | 4 | 0 | cái | [5 empty] | 2021-05-27 14:12 | ngmai1 | ./public/img_spare/noimg.png
357 | E-TR-N2/3 |  | Relay TR-N2/3 (32-42A) | 8 | 2 | cái | [5 empty] | 2021-05-27 14:12 | ngmai1 | ./public/img_spare/noimg.png
358 | EF19ZZ003 |  | Van thông áp SOLENOID UNLOADER COIL EMERSON EF19ZZ003 điện áp: 208 - 240 voltsx | 2 | 1 | cái | [5 empty] | 2021-05-27 14:13 | ngmai1 | ./public/img_spare/noimg.png
359 | EZC100B3040 |  | MG EZC100B 7.5KA 3P/3T 40A Mã hàng EZC100B3040 schneider | 0 | 0 | cái | [5 empty] | 2021-05-27 14:12 | ngmai1 | ./public/img_spare/noimg.png
360 | EZC100H1040 |  | EZC100H1040 schneider | 16 | 0 | cái | [5 empty] | 2021-05-27 14:12 | ngmai1 | ./public/img_spare/noimg.png
361 | EZC100H3075 |  | MCCB 18K3P-75A MCCB 18K3P EZC100H3075 schneider | 1 | 0 | cái | [5 empty] | 2021-05-27 14:12 | ngmai1 | ./public/img_spare/noimg.png
362 | EZC250F3225 |  | MG EZC250F 18kA 3P 225A Mã hàng EZC250F3225 Hãng sản xuất Schneider | 0 | 0 | cái | [5 empty] | 2021-05-27 14:12 | ngmai1 | ./public/img_spare/noimg.png
363 | FD-1150 |  | Thoát sàn phòng vệ sinh Hãng American Standard FD-1150 115mm Chất liệu: Inox mạ Chome cao cấp Kích thước: 115x115mm Xuất xứ: Mỹ Sản xuất: Việt Nam | 7 | 2 | cái | [5 empty] | 2021-05-27 14:13 | ngmai1 | ./public/img_spare/noimg.png
364 | Fi34 |  | Khớp nối mềm Fi34 dùng cho bình ổn áp | 2 | 0 | cái | [5 empty] | 2021-05-27 14:13 | ngmai1 | ./public/img_spare/noimg.png
365 | Fi60 |  | Khớp nối mềm Fi60 dùng hệ bơm nước lọc CH-12-30 A-W-A-CVBE | 3 | 0 | cái | [5 empty] | 2021-05-27 14:13 | ngmai1 | ./public/img_spare/noimg.png
366 | Fi76 |  | Khớp nối mềm Fi76 loại BS10K - Inox Dùng cho hệ 03 bơm nước sinh hoạt Grundfos trục đứng CR 32-2-A-F-A-E HQQE | 3 | 0 | cái | [5 empty] | 2021-05-27 14:13 | ngmai1 | ./public/img_spare/noimg.png
367 | FM3509DY |  | Quạt công nghiệp treo tường Delton Model: DHW750-T xuất xứ: Việt Nam Bảo hành 12 tháng | 0 | 0 | cái | [5 empty] | 2021-05-27 14:12 | ngmai1 | ./public/img_spare/noimg.png
368 | FN404948 |  | Bạc đạn xe nâng Jungheinrich EFG320-FN404948 | 0 | 0 | cái | [5 empty] | 2021-05-27 14:13 | ngmai1 | ./public/img_spare/noimg.png
369 | FOS01 | category | Đèn bẫy côn trùng PESTTECH GL – FOS01 (Sử dụng tấm keo dính côn trùng) Phạm vi bao phủ: 100-120 m2 Nguồn sáng: T8 15W with FSL tub Tuổi thọ bóng: 8.500 h Kích thước : 47 x 29,7 x 9,3 cm Xuất xứ: Việt Nam | 7 | 0 | cái | brand | desc | pos | status | expired | 2021-05-27 14:13 | ngmai1 | ./public/img_spare/noimg.png
370 | GEE065515140 |  | Bộ điều khiển xe nâng gas Linder GEE065515140 | 1 | 0 | cái | [5 empty] | 2021-05-27 14:13 | ngmai1 | ./public/img_spare/noimg.png
371 | HN68GA295 |  | Bộ điều chỉnh nhiệt đầu đẩy máy nén HN68GA295 Carrier 38AE-040 | 2 | 0 | cái | [5 empty] | 2021-05-27 14:13 | ngmai1 | ./public/img_spare/noimg.png
372 | ID005705 |  | Bóng đèn philips PL-C 4P 18w/865 | 0 | 0 | cái | [5 empty] | 2021-05-27 14:12 | ngmai1 | ./public/img_spare/noimg.png
373 | ID027478 |  | Dây curoa A46 | 9 | 5 | sợi | [5 empty] | 2021-05-27 14:12 | ngmai1 | ./public/img_spare/noimg.png
374 | ID050106 |  | INLET VALVE GA90VSD Code: 2901030200 Bộ kit van nạp tải (đóng, mở tải) Alascopco | 3 | 1 | cái | [5 empty] | 2021-05-27 14:12 | ngmai1 | ./public/img_spare/noimg.png
375 | ID050123 |  | OILSEPARATOR KIT Code: 2901056622/ Phin tách dầu Alascopco | 4 | 1 | cái | [5 empty] | 2021-05-27 14:12 | ngmai1 | ./public/img_spare/noimg.png
376 | ID050125 |  | KIT VALVEMINIMUM PRESSURE Code: 2901145300 Bộ bảo dưỡng van áp lực tối thiểu Alascopco | 7 | 1 | cái | [5 empty] | 2021-05-27 14:12 | ngmai1 | ./public/img_spare/noimg.png
377 | ID050127 |  | UNLOADER VALVE OVERHAUL KIT Code: 2901146300 Bộ đóng ngắt tải Alascopco | 7 | 1 | cái | [5 empty] | 2021-05-27 14:12 | ngmai1 | ./public/img_spare/noimg.png
378 | ID050128 |  | THERMOSTAT VALVE KIT 60˚C Code: 2901146400 Van nhiệt máy nén khí Alascopco | 1 | 2 | cái | [5 empty] | 2021-05-27 14:12 | ngmai1 | ./public/img_spare/noimg.png
379 | ID050129 |  | ELECTRONIC DRAIN KIT 115V Code: 2901146551/ Van xả nước EWD Alascopco | 0 | 1 | cái | [5 empty] | 2021-05-27 14:12 | ngmai1 | ./public/img_spare/noimg.png
380 | ID050138 |  | FILTER KIT Code: 2901194402 Lọc dầu và lọc gió máy nén khí Alascopco | 4 | 2 | cái | [5 empty] | 2021-05-27 14:12 | ngmai1 | ./public/img_spare/noimg.png
381 | ID052233 |  | Bánh Lái ERE120 P/n: 50460103 Wheel, Drive / 230x65/EL/Formschl - Jungheinrich Đức | 1 | 4 | cái | [5 empty] | 2021-05-27 14:12 | ngmai1 | ./public/img_spare/noimg.png
382 | ID052234 |  | Bánh trước 200x50-10 P/n: 51109714 ( mã mới lốp đặc 51458304, 2020 vendor đổi mã 51458305) Jungheinrich Đức | 4 | 4 | cái | [5 empty] | 2021-05-27 14:12 | ngmai1 | ./public/img_spare/noimg.png
383 | ID052235 |  | Còi xe nâng code: 51257722 hiệu Total Source nhập từ tập đoàn TVH Belgium Singapore | 0 | 0 | cái | [5 empty] | 2021-05-27 14:12 | ngmai1 | ./public/img_spare/noimg.png
384 | ID052236 |  | Bánh Lái Phụ ERE120 P/n: 51077215 Wheel / 125x60mm - Jungheinrich Đức | 0 | 6 | cái | [5 empty] | 2021-05-27 14:12 | ngmai1 | ./public/img_spare/noimg.png
385 | ID052237 |  | Bánh tải ETV 116 P/n: 51160625 Load wheel - Jungheinrich Đức | 0 | 6 | cái | [5 empty] | 2021-05-27 14:12 | ngmai1 | ./public/img_spare/noimg.png
386 | ID055143 |  | Bộ điều khiển lưu lượng gió Honeywell - CN7510A2001 | 6 | 2 | bộ | [5 empty] | 2021-05-27 14:12 | ngmai1 | ./public/img_spare/noimg.png
387 | ID055145 |  | Dây Alantek audio/control 16AWG (301-CI9501-0000) | 0 | 0 | cuộn | [5 empty] | 2021-05-27 14:12 | ngmai1 | ./public/img_spare/noimg.png
388 | ID055220 |  | Bánh xe đẩy SS PU (bánh xoay - không khóa) Càng thép không rỉ - Inox 304 2-4456-944 Đường kính bánh xe Ø100 * 32W Xuất xứ: Colson China | 20 | 12 | cái | [5 empty] | 2021-05-27 14:12 | ngmai1 | ./public/img_spare/noimg.png
389 | ID055221 |  | Bánh xe pu lõi nhựa có nắp che càng thép chịu tải nặng S4-5209-925P (φ 125) Thương hiệu: SP Caster ( COLSON GROUP ) •Xuất xứ:Colson Guangzhou China •Vật liệu càng : Thép mạ kẽm | 22 | 12 | cái | [5 empty] | 2021-05-27 14:12 | ngmai1 | ./public/img_spare/noimg.png
390 | ID055222 |  | Bánh xe pu lõi nhựa có nắp che càng thép chịu tải nặng S4-6209-925P (φ150) Thương hiệu: SP Caster ( COLSON GROUP ) •Xuất xứ:Colson Guangzhou China •Vật liệu càng : Thép mạ kẽm | 20 | 12 | cái | [5 empty] | 2021-05-27 14:12 | ngmai1 | ./public/img_spare/noimg.png
391 | ID055255 |  | Quạt treo tường hiệu Senko (loại 2 dây) Model TC1626 - màu xám Xuất xứ: Việt Nam | 0 | 2 | cái | [5 empty] | 2021-05-27 14:12 | ngmai1 | ./public/img_spare/noimg.png
392 | ID055265 |  | Ống vải chữa cháy | 0 | 0 | cái | [5 empty] | 2021-05-27 14:12 | ngmai1 | ./public/img_spare/noimg.png
393 | ID055266 |  | Lưỡi cắt bê tông BOSCH 105x7x20/16mm, mã hàng 2608603727, xuất xứ China | 14 | 5 | cái | [5 empty] | 2021-05-27 14:12 | ngmai1 | ./public/img_spare/noimg.png
394 | ID055267 |  | Keo chống thấm, chống dột ProSeal111 ELASTOBOND Hàng nhập khẩu Philipins Gói 250g | 45 | 50 | bì | [5 empty] | 2021-05-27 14:12 | ngmai1 | ./public/img_spare/noimg.png
395 | ID055268 |  | Ống đồng cuộn Hailiang 6.35 x 0.80 mm dày 0.8mm Thành phần: 99,97% là Cu, cuộn 15m Trung Quốc | 1 | 3 | Cuộn | [5 empty] | 2021-05-27 14:12 | ngmai1 | ./public/img_spare/noimg.png
396 | ID055269 |  | Ống đồng cuộn Hailiang 9.52 x 0.80 mm dày 0.8mm Thành phần: 99,97% là Cu cuộn 15m Trung Quốc | 0 | 3 | Cuộn | [5 empty] | 2021-05-27 14:12 | ngmai1 | ./public/img_spare/noimg.png
397 | ID055270 |  | Ống đồng cuộn Hailiang 12.7 x 0.80 mm dày 0.8mm Thành phần: 99,97% là Cu cuộn 15m Trung Quốc | 1 | 3 | Cuộn | [5 empty] | 2021-05-27 14:12 | ngmai1 | ./public/img_spare/noimg.png
398 | ID055271 |  | Ống đồng cuộn Hailiang 15.88 x 0.90 mm dày 0.9mm Thành phần: 99,97% là Cu cuộn 15m Trung Quốc | 0 | 3 | Cuộn | [5 empty] | 2021-05-27 14:12 | ngmai1 | ./public/img_spare/noimg.png
399 | ID055272 |  | Ống đồng máy lạnh ф 16 | 0 | 0 | Cuộn | [5 empty] | 2021-05-27 14:12 | ngmai1 | ./public/img_spare/noimg.png
400 | ID055273 |  | MCCB Easypact 415V, 160A, 3P, 25kA mã hàng: EZC250N3160 hiệu Schneider | 2 | 2 | bình | [5 empty] | 2021-05-27 14:12 | ngmai1 | ./public/img_spare/noimg.png
401 | ID055275 |  | Măng xông lục giác sắt φ 34 | 0 | 10 | cái | [5 empty] | 2021-05-27 14:12 | ngmai1 | ./public/img_spare/noimg.png
402 | ID055276 |  | Vít bắn sắt 1cm - bì 1000 con | 4 | 3 | bì | [5 empty] | 2021-05-27 14:12 | ngmai1 | ./public/img_spare/noimg.png
403 | ID055277 |  | Vít bắn sắt 3cm - bì 1000 con | 6 | 2 | bì | [5 empty] | 2021-05-27 14:12 | ngmai1 | ./public/img_spare/noimg.png
404 | ID055278 |  | Dây curoa B72 hiệu Bando xuất xứ: Nhật, sản xuất tại Indo | 24 | 10 | sợi | [5 empty] | 2021-05-27 14:12 | ngmai1 | ./public/img_spare/noimg.png
405 | ID055279 |  | Que hàn inox đường kính φ 2.0mm chiều dài 250mm Model:KST-308L Nhà sản xuất: Kiswel Xuất xứ: Hàn Quốc | 0 | 2 | kg | [5 empty] | 2021-05-27 14:12 | ngmai1 | ./public/img_spare/noimg.png
406 | ID055281 |  | Dây rút nhựa 250mm (bì 100 sợi) màu trắng Chất liệu: Nhựa Nylon PA66; tính năng : Chống Axit; Chống ăn mòn ;Cách nhiệt tốt; Mềm dẻo, đàn hồi tốt | 6 | 10 | bì | [5 empty] | 2021-05-27 14:12 | ngmai1 | ./public/img_spare/noimg.png
407 | ID055282 |  | Ống nhựa luồn dây điện SINO SP D25 SP 9025L 2.92m/cây | 0 | 0 | cây | [5 empty] | 2021-05-27 14:12 | ngmai1 | ./public/img_spare/noimg.png
408 | ID055283 |  | Keo 502 hiệu Thuận Phong xuất xứ Việt Nam Chai/50gr | 10 | 10 | ống | [5 empty] | 2021-05-27 14:12 | ngmai1 | ./public/img_spare/noimg.png
409 | ID055285 |  | T nhựa đạt hòa Φ 90 | 0 | 0 | cái | [5 empty] | 2021-05-27 14:12 | ngmai1 | ./public/img_spare/noimg.png
410 | ID055286 |  | Đầu bịt nhựa Φ 90 | 0 | 0 | cái | [5 empty] | 2021-05-27 14:12 | ngmai1 | ./public/img_spare/noimg.png
411 | ID055287 |  | Vòi nước rửa chén nóng lạnh hiệu Valta mã hàng: TD-2124M Công nghệ Hàn Quốc Xuất xứ: Việt Nam Bảo hành 12 tháng | 0 | 3 | cái | [5 empty] | 2021-05-27 14:12 | ngmai1 | ./public/img_spare/noimg.png
412 | ID055288 |  | Ổ khóa tủ hiệu ANTEHLE | 0 | 0 | Ổ | [5 empty] | 2021-05-27 14:12 | ngmai1 | ./public/img_spare/noimg.png
413 | ID055289 |  | T sắt ф 27 | 19 | 5 | cái | [5 empty] | 2021-05-27 14:12 | ngmai1 | ./public/img_spare/noimg.png
414 | ID055290 |  | Nút nhấn nước bồn cầu | 14 | 0 | cái | [5 empty] | 2021-05-27 14:12 | ngmai1 | ./public/img_spare/noimg.png
415 | ID055291 |  | Khóa nước bằng đồng ф 27 | 0 | 5 | cái | [5 empty] | 2021-05-27 14:12 | ngmai1 | ./public/img_spare/noimg.png
416 | ID055292 |  | Khóa nước bằng đồng ф 34 | 37 | 5 | cái | [5 empty] | 2021-05-27 14:12 | ngmai1 | ./public/img_spare/noimg.png
417 | ID055293 |  | Măng xông nối sống sắt ф 34 | 0 | 5 | cái | [5 empty] | 2021-05-27 14:12 | ngmai1 | ./public/img_spare/noimg.png
418 | ID055294 |  | Hộp đựng xà phòng treo tường, hiệu Xinda ZYQ138 Dung tích: 380ml Xuất xứ: China | 11 | 5 | cái | [5 empty] | 2021-05-27 14:12 | ngmai1 | ./public/img_spare/noimg.png
419 | ID055295 |  | Tê nhựa PVC Ø49 x 2,80 mm Đạt Hòa Việt Nam | 7 | 2 | cái | [5 empty] | 2021-05-27 14:12 | ngmai1 | ./public/img_spare/noimg.png
420 | ID055297 |  | Côn chuyển PVC Ø34- Ø49 x dày 3,00 mm Đạt Hòa Việt Nam | 5 | 2 | cái | [5 empty] | 2021-05-27 14:12 | ngmai1 | ./public/img_spare/noimg.png
421 | ID055441 |  | Contactor 3 pha 16A-24V | 2 | 0 | sợi | [5 empty] | 2021-05-27 14:12 | ngmai1 | ./public/img_spare/noimg.png
422 | ID055443 |  | Gas lạnh R22, DOPONT-Mỹ (bình 13.6kg bao vỏ) | 4 | 5 | bình | [5 empty] | 2021-05-27 14:12 | ngmai1 | ./public/img_spare/noimg.png
423 | ID055446 |  | Gas lạnh R407C CHEMOURS - USA (bình 11.3kg bao vỏ) xuất xứ: Mỹ/Châu âu | 6 | 3 | bình | [5 empty] | 2021-05-27 14:12 | ngmai1 | ./public/img_spare/noimg.png
424 | ID055517 |  | Vòng bi 6203zze hiệu Nachi | 13 | 10 | cái | [5 empty] | 2021-05-27 14:12 | ngmai1 | ./public/img_spare/noimg.png
425 | ID055518 |  | Vòng đệm cao su 6204-2RS Hiệu Koyo Vòng bi cao su 20 × 47 × 14mm cho hộp số Xuất xứ Trung Quốc | 6 | 20 | cái | [5 empty] | 2021-05-27 14:12 | ngmai1 | ./public/img_spare/noimg.png
426 | ID055519 |  | Vòng đệm cao su 6205 - 2RS Hiệu Koyo Đường kính trong:25mm Đường kính ngoài:52mm Độ dày vòng bi:15mm Xuất xứ Trung Quốc | 6 | 20 | cái | [5 empty] | 2021-05-27 14:12 | ngmai1 | ./public/img_spare/noimg.png
427 | ID055520 |  | Vòng bi 6300zz - Koyo | 23 | 5 | cái | [5 empty] | 2021-05-27 14:12 | ngmai1 | ./public/img_spare/noimg.png
428 | ID055521 |  | Co sắt Φ 27 | 15 | 10 | cái | [5 empty] | 2021-05-27 14:12 | ngmai1 | ./public/img_spare/noimg.png
429 | ID055522 |  | Vòng bi 6206zze - Koyo | 18 | 5 | cái | [5 empty] | 2021-05-27 14:12 | ngmai1 | ./public/img_spare/noimg.png
430 | ID055523 |  | Vòng bi 6304zz - Nachi | 5 | 10 | cái | [5 empty] | 2021-05-27 14:12 | ngmai1 | ./public/img_spare/noimg.png
431 | ID055524 |  | Vòng bi 6305zze - Koyo | 14 | 5 | cái | [5 empty] | 2021-05-27 14:12 | ngmai1 | ./public/img_spare/noimg.png
432 | ID055525 |  | Vòng bi 6202zze hiệu Nachi | 35 | 10 | cái | [5 empty] | 2021-05-27 14:12 | ngmai1 | ./public/img_spare/noimg.png
433 | ID055526 |  | Măng xông nối sắt Φ 27 | 14 | 5 | cái | [5 empty] | 2021-05-27 14:12 | ngmai1 | ./public/img_spare/noimg.png
434 | ID055527 |  | Vít bắn tôn 2cm Đài Loan Tiêu chuẩn: DIN, ISO - Quy cách: 2cm - Chiều dài ren: Ren suốt - Bề mặt: Xi 7 màu - Kí hiệu: Chữ D - Nguyên liệu: C1022 - Đóng gói: 200 con/bịch | 9 | 5 | cái | [5 empty] | 2021-05-27 14:12 | ngmai1 | ./public/img_spare/noimg.png
435 | ID055529 |  | Dây curoa SPA1457LW Bando | 12 | 8 | sợi | [5 empty] | 2021-05-27 14:12 | ngmai1 | ./public/img_spare/noimg.png
436 | ID055530 |  | Dây curoa SPA3032 | 9 | 12 | sợi | [5 empty] | 2021-05-27 14:12 | ngmai1 | ./public/img_spare/noimg.png
437 | ID055531 |  | Dây curoa B85 hiệu Bando | 0 | 20 | sợi | [5 empty] | 2021-05-27 14:12 | ngmai1 | ./public/img_spare/noimg.png
438 | ID055532 |  | Vòng bi 6004 - Nachi | 13 | 5 | cái | [5 empty] | 2021-05-27 14:12 | ngmai1 | ./public/img_spare/noimg.png
439 | ID055533 |  | Dây curoa BANDO POWER ACE / 3V - 355 | 3 | 10 | sợi | [5 empty] | 2021-05-27 14:12 | ngmai1 | ./public/img_spare/noimg.png
440 | ID055534 |  | Dây curoa A85 hiệu Bando xuất xứ: Nhật, sản xuất tại Indo | 19 | 5 | sợi | [5 empty] | 2021-05-27 14:12 | ngmai1 | ./public/img_spare/noimg.png
441 | ID055535 |  | Dây curoa A84 hiệu Bando xuất xứ: Nhật, sản xuất tại Indo | 21 | 5 | sợi | [5 empty] | 2021-05-27 14:12 | ngmai1 | ./public/img_spare/noimg.png
442 | ID055537 |  | Cupla Nitto - Nhật model: 50PN - đầu dương | 118 | 20 | cái | [5 empty] | 2021-05-27 14:12 | ngmai1 | ./public/img_spare/noimg.png
443 | ID055538 |  | Cupla Nitto - Nhật model: 80SN - đầu âm | 825 | 100 | cái | [5 empty] | 2021-05-27 14:12 | ngmai1 | ./public/img_spare/noimg.png
444 | ID055539 |  | Que Hàn Inox 3.2 mm Model: KST-308 ( 3.2x350mm ) Thương hiệu: Kiswel Quy cách: 3.2x350mm Đóng gói: 1 hộp/2kg | 0 | 1 | kg | [5 empty] | 2021-05-27 14:12 | ngmai1 | ./public/img_spare/noimg.png
445 | ID055540 |  | Que hàn thép carbon thấp hiệu Kim Tín KT- 421 (Ø3,2 mm) hộp 2.5kg | 79 | 4 | hộp | [5 empty] | 2021-05-27 14:12 | ngmai1 | ./public/img_spare/noimg.png
446 | ID055542 |  | Dây hơi ф 6 hiệu PumQ màu trắng cuộn 100m | 0 | 0 | cuộn | [5 empty] | 2021-05-27 14:12 | ngmai1 | ./public/img_spare/noimg.png
447 | ID055544 |  | Cọ lăn sơn 15cm hiệu Việt Mỹ | 2 | 20 | cái | [5 empty] | 2021-05-27 14:12 | ngmai1 | ./public/img_spare/noimg.png
448 | ID055546 |  | Bộ chống sét mã sản phẩm: A9L15685 Xuất xứ Trung Quốc | 0 | 0 | cái | [5 empty] | 2021-05-27 14:12 | ngmai1 | ./public/img_spare/noimg.png
449 | ID055547 |  | Măng xông nối nhựa ф 42 gen ngoài 42 PVC - Đạt Hòa | 0 | 5 | cái | [5 empty] | 2021-05-27 14:12 | ngmai1 | ./public/img_spare/noimg.png
450 | ID055548 |  | Giấy nhám thô P100 Nhật | 30 | 50 | tấm | [5 empty] | 2021-05-27 14:12 | ngmai1 | ./public/img_spare/noimg.png
451 | ID055549 |  | Giấy nhám thô P1000 Nhật | 65 | 50 | tấm | [5 empty] | 2021-05-27 14:12 | ngmai1 | ./public/img_spare/noimg.png
452 | ID055550 |  | Lề cửa hiệu Ivan (10 cái/hộp) | 0 | 5 | hộp | [5 empty] | 2021-05-27 14:12 | ngmai1 | ./public/img_spare/noimg.png
453 | ID055551 |  | Ổ khóa tay nắm tròn hiệu Việt Tiệp Mã số: 04206 - có chìa | 7 | 5 | ổ | [5 empty] | 2021-05-27 14:12 | ngmai1 | ./public/img_spare/noimg.png
454 | ID055552 |  | Cọ sơn 3cm hiệu Việt Mỹ | 40 | 20 | cái | [5 empty] | 2021-05-27 14:12 | ngmai1 | ./public/img_spare/noimg.png
455 | ID055553 |  | Cọ sơn 5cm hiệu Việt Mỹ | 40 | 20 | cái | [5 empty] | 2021-05-27 14:12 | ngmai1 | ./public/img_spare/noimg.png
456 | ID055554 |  | Cọ sơn 8cm hiệu Việt Mỹ | 17 | 20 | cái | [5 empty] | 2021-05-27 14:12 | ngmai1 | ./public/img_spare/noimg.png
457 | ID055555 |  | Cọ lăn sơn 23cm hiệu Việt Mỹ | 28 | 20 | cái | [5 empty] | 2021-05-27 14:12 | ngmai1 | ./public/img_spare/noimg.png
458 | ID055556 |  | Thiếc hàn | 0 | 0 | cuộn | [5 empty] | 2021-05-27 14:12 | ngmai1 | ./public/img_spare/noimg.png
459 | ID055558 |  | Thu hẹp sắt φ 27-49 | 10 | 5 | viên | [5 empty] | 2021-05-27 14:12 | ngmai1 | ./public/img_spare/noimg.png
460 | ID055559 |  | Thu hẹp sắt φ 27-42 | 11 | 5 | viên | [5 empty] | 2021-05-27 14:12 | ngmai1 | ./public/img_spare/noimg.png
461 | ID055560 |  | Ribbon máy chấm công Seiko TP-20 Thương hiệu: Nhật Bản Xuất xứ: Thái Lan | 23 | 20 | cái | [5 empty] | 2021-05-27 14:12 | ngmai1 | ./public/img_spare/noimg.png
462 | ID055561 |  | Keo silicone A500 (keo màu trắng sữa, ống đựng màu trắng) Hiệu Apollo Dung tích 300ml/ống Xuất xứ Việt Nam | 100 | 50 | ống | [5 empty] | 2021-05-27 14:12 | ngmai1 | ./public/img_spare/noimg.png
463 | ID055562 |  | Ổ khóa tay nắm tròn hiệu Việt Tiệp Mã số: 04208 - không chìa | 7 | 5 | ổ | [5 empty] | 2021-05-27 14:12 | ngmai1 | ./public/img_spare/noimg.png
464 | ID055563 |  | Ổ khóa tủ Lock 03201 hiệu Việt Tiệp | 0 | 0 | cái | [5 empty] | 2021-05-27 14:12 | ngmai1 | ./public/img_spare/noimg.png
465 | ID055564 |  | Ổ khóa tủ hiệu HAFALE mã hàng: 232.26.621 xuất xứ: Việt Nam | 8 | 10 | cái | [5 empty] | 2021-05-27 14:12 | ngmai1 | ./public/img_spare/noimg.png
466 | ID055569 |  | Ổ khóa tủ kính 03671 hiệu Việt Tiệp | 4 | 2 | ổ | [5 empty] | 2021-05-27 14:12 | ngmai1 | ./public/img_spare/noimg.png
467 | ID055571 |  | Bản lề inox mở 2 chiều Kt: cao 15cm mã sản phẩm XIEHE, xuất xứ: Việt Nam | 7 | 5 | cái | [5 empty] | 2021-05-27 14:12 | ngmai1 | ./public/img_spare/noimg.png
468 | ID055572 |  | Công tắc phao nước ST- 80 AB hiệu RAHATU | 0 | 2 | cái | [5 empty] | 2021-05-27 14:12 | ngmai1 | ./public/img_spare/noimg.png
469 | ID055573 |  | Dây hơi ф 10 hiệu PumQ màu trắng cuộn 100m | 0 | 1 | cuộn | [5 empty] | 2021-05-27 14:12 | ngmai1 | ./public/img_spare/noimg.png
470 | ID055574 |  | Van gas an toàn | 0 | 0 | cái | [5 empty] | 2021-05-27 14:12 | ngmai1 | ./public/img_spare/noimg.png
471 | ID055575 |  | Co sắt Φ 34 | 0 | 5 | cái | [5 empty] | 2021-05-27 14:12 | ngmai1 | ./public/img_spare/noimg.png
472 | ID055576 |  | Măng xông lục giác sắt φ 27 | 7 | 10 | cái | [5 empty] | 2021-05-27 14:12 | ngmai1 | ./public/img_spare/noimg.png
473 | ID055577 |  | Keo dán ống nhựa PVC hiệu Đạt Hòa Hộp 500g Xuất xứ Việt Nam | 6 | 2 | lon | [5 empty] | 2021-05-27 14:12 | ngmai1 | ./public/img_spare/noimg.png
474 | ID055578 |  | Cuộn rào chắn cấm vào 2 lớp màu trắng đỏ mã CRBV-VN-01 Nhà sản xuất: Nhật Quang - Việt Nam, màu trắng đỏ Kt: rộng 8cm- dài 100m, nhựa PP | 68 | 10 | cuộn | [5 empty] | 2021-05-27 14:12 | ngmai1 | ./public/img_spare/noimg.png
475 | ID055579 |  | Bộ khóa tay gạt lắp của nhôm hệ 4500 Việt Pháp (trắng như mẫu) Thương hiệu: GOLKING Màu sắc: Trắng •Chi tiết: 02 Tay gạt, 01 thân khóa, 01 lõi khóa, 01 miệng khóa, 03 chìa. •Sử Dụng: Dùng cho cửa nhôm, cửa nhựa lõi thép hệ 4500 Việt Pháp | 1 | 0 | ổ | [5 empty] | 2021-05-27 14:12 | ngmai1 | ./public/img_spare/noimg.png
476 | ID055580 |  | Bảo ôn Superlon 16x13 (sợi 1.83m) Malaysia chiều dài, 1,83m, đường kính Pi16 (đường kính luồng ống đồng), độ dày cách nhiệt: 13mm | 6 | 20 | cái | [5 empty] | 2021-05-27 14:12 | ngmai1 | ./public/img_spare/noimg.png
477 | ID055581 |  | Lề cửa nhôm | 10 | 0 | bộ | [5 empty] | 2021-05-27 14:12 | ngmai1 | ./public/img_spare/noimg.png
478 | ID055582 |  | Bản lề Hammerred inox 34 Neo 10F Kích thước: 10.2x7.6x0.3 cm (DxRxC) Chất liệu inox Xuất xứ Trung Quốc | 23 | 10 | bộ | [5 empty] | 2021-05-27 14:12 | ngmai1 | ./public/img_spare/noimg.png
479 | ID055583 |  | Ổ khóa tủ 3 ngăn hiệu XiaoBoShi KT3027 China | 38 | 10 | ổ | [5 empty] | 2021-05-27 14:12 | ngmai1 | ./public/img_spare/noimg.png
480 | ID055584 |  | Đá mài hiệu Bosch Kt: 100x6x16mm Mã sản phẩm: 2608600017-OACI Xuất xứ Philippines | 253 | 50 | viên | [5 empty] | 2021-05-27 14:12 | ngmai1 | ./public/img_spare/noimg.png
481 | ID055585 |  | Lưỡi cưa sắt 24TPI/10D-12inch/300MM SANDFLEX | 27 | 10 | cái | [5 empty] | 2021-05-27 14:12 | ngmai1 | ./public/img_spare/noimg.png
482 | ID055589 |  | Vòi Xịt Toilet Thương hiệu Inax Mã sản phẩm: CFV-102A Chất liệu nhựa, lõi van đồngCông nghệ Nhật Bản, sản xuất tại Trung Quốc Bảo hành 2 năm | 4 | 5 | cái | [5 empty] | 2021-05-27 14:12 | ngmai1 | ./public/img_spare/noimg.png
483 | ID055591 |  | T nhựa ф 90 PVC - Đạt Hòa | 1 | 0 | cái | [5 empty] | 2021-05-27 14:12 | ngmai1 | ./public/img_spare/noimg.png
484 | ID055593 |  | Măng xông nối nhựa PVC Ø34 x 3,00 mm Đạt Hòa Việt Nam | 8 | 5 | cái | [5 empty] | 2021-05-27 14:12 | ngmai1 | ./public/img_spare/noimg.png
485 | ID055594 |  | Tê nhựa PVC Ø27 x 3,00 mm Đạt Hòa Việt Nam | 25 | 5 | cái | [5 empty] | 2021-05-27 14:12 | ngmai1 | ./public/img_spare/noimg.png
486 | ID055595 |  | Van khóa nhựa PVC Ø 27 Đạt Hòa Việt Nam | 6 | 5 | cái | [5 empty] | 2021-05-27 14:12 | ngmai1 | ./public/img_spare/noimg.png
487 | ID055596 |  | Van khóa nhựa PVC Ø 34 Đạt Hòa Việt Nam | 15 | 5 | cái | [5 empty] | 2021-05-27 14:12 | ngmai1 | ./public/img_spare/noimg.png
488 | ID055597 |  | Y nhựa ф 42 PVC - Đạt Hòa | 0 | 2 | cái | [5 empty] | 2021-05-27 14:12 | ngmai1 | ./public/img_spare/noimg.png
489 | ID055600 |  | Măng xông nhựa nhiệt trơn φ 21 | 0 | 10 | cái | [5 empty] | 2021-05-27 14:12 | ngmai1 | ./public/img_spare/noimg.png
490 | ID055601 |  | Măng xông nhựa nhiệt ф 25 đầu gen 21 | 0 | 10 | cái | [5 empty] | 2021-05-27 14:12 | ngmai1 | ./public/img_spare/noimg.png
491 | ID055602 |  | Co nhựa nhiệt ф 21 ren trong 21 | 0 | 10 | cái | [5 empty] | 2021-05-27 14:12 | ngmai1 | ./public/img_spare/noimg.png
492 | ID055603 |  | Co nhựa nhiệt ф 25 ren trong 25 | 0 | 10 | cái | [5 empty] | 2021-05-27 14:12 | ngmai1 | ./public/img_spare/noimg.png
493 | ID055604 |  | T nhựa nhiệt φ 25 ren trong 21 | 0 | 10 | cái | [5 empty] | 2021-05-27 14:12 | ngmai1 | ./public/img_spare/noimg.png
494 | ID055605 |  | T nhựa nhiệt ф 25 ren trong 25 | 18 | 10 | cái | [5 empty] | 2021-05-27 14:12 | ngmai1 | ./public/img_spare/noimg.png
495 | ID055606 |  | Măng xông nhựa nhiệt trơn φ 25 | 8 | 10 | cái | [5 empty] | 2021-05-27 14:12 | ngmai1 | ./public/img_spare/noimg.png
496 | ID055607 |  | Măng xông nối sống sắt ф 27 | 14 | 5 | cái | [5 empty] | 2021-05-27 14:12 | ngmai1 | ./public/img_spare/noimg.png
497 | ID055609 |  | Chất bôi trơn chống gỉ sét - Selleys RP7 /300g xuất xứ: Thái Lan | 0 | 5 | ống | [5 empty] | 2021-05-27 14:12 | ngmai1 | ./public/img_spare/noimg.png
498 | ID055610 |  | Măng xông nhựa ren trong φ 21 PVC - Đạt Hòa | 18 | 5 | hộp | [5 empty] | 2021-05-27 14:12 | ngmai1 | ./public/img_spare/noimg.png
499 | ID055611 |  | Vòi nước rửa tay tự động hiệu Luxshower/Ms: XTL05 | 0 | 0 | cái | [5 empty] | 2021-05-27 14:12 | ngmai1 | ./public/img_spare/noimg.png
500 | ID055612 |  | Van khóa 3 ngã mã VHA02 Chất liệu Inox SUS 304 Thương hiệu: Blue Curent (Đài Loan) sản xuất tại Việt Nam Bảo hành 2 năm | 16 | 5 | cái | [5 empty] | 2021-05-27 14:12 | ngmai1 | ./public/img_spare/noimg.png
501 | ID055614 |  | Dây dẫn nước lắp vòi nóng lạnh hiệu ONSPA | 22 | 10 | sợi | [5 empty] | 2021-05-27 14:12 | ngmai1 | ./public/img_spare/noimg.png
502 | ID055615 |  | Dây dẫn nước dài 80cm hiệu ONSPA (bọc thép) | 74 | 10 | sợi | [5 empty] | 2021-05-27 14:12 | ngmai1 | ./public/img_spare/noimg.png
503 | ID055616 |  | Vòi rửa bát lạnh Model : EL-T017 Thương hiệu: Eurolife - Việt Nam Chất liệu: Được đúc từ Inox SUS 304 tinh khiết, không Chì (Pb) Chiều rộng đế gắn 42mm ( phần tiếp giáp với chậu), ren nối ống dẫn 21mm Trọng lượng: 400grs Bảo hành : 2 năm | 8 | 5 | cái | [5 empty] | 2021-05-27 14:12 | ngmai1 | ./public/img_spare/noimg.png
504 | ID055617 |  | Dây dẫn nước dài 50cm hiệu ONSPA (bọc thép) | 2 | 10 | sợi | [5 empty] | 2021-05-27 14:12 | ngmai1 | ./public/img_spare/noimg.png
505 | ID055618 |  | Van bi đồng tay gạt MIHA 2000 PN16 - DN15 | 6 | 5 | cái | [5 empty] | 2021-05-27 14:12 | ngmai1 | ./public/img_spare/noimg.png
506 | ID055619 |  | Đầu zắc ống khí mã hàng: KQ2H12-04AS hãng SMC xuất xứ Singapo | 65 | 50 | cái | [5 empty] | 2021-05-27 14:12 | ngmai1 | ./public/img_spare/noimg.png
507 | ID055676 |  | Cupla Nitto - Nhật mã hàng: 800SM (SUS-SG/312180400) | 53 | 10 | cái | [5 empty] | 2021-05-27 14:12 | ngmai1 | ./public/img_spare/noimg.png
508 | ID055677 |  | Tụ điện 45µF± 5% 250VAC | 0 | 5 | cái | [5 empty] | 2021-05-27 14:12 | ngmai1 | ./public/img_spare/noimg.png
509 | ID055678 |  | Dây điện CV-1x1.5mm Cadivi/vn (cuộn 100 mét) - màu vàng | 5 | 2 | cuộn | [5 empty] | 2021-05-27 14:12 | ngmai1 | ./public/img_spare/noimg.png
510 | ID055680 |  | Đầu nối âm Schneider PKF32M423 32A-6H/200-250 | 1 | 10 | cái | [5 empty] | 2021-05-27 14:12 | ngmai1 | ./public/img_spare/noimg.png
511 | ID055681 |  | Đầu nối dương Schneider PKE32M423 32A-6H/200-250 | 0 | 10 | cái | [5 empty] | 2021-05-27 14:12 | ngmai1 | ./public/img_spare/noimg.png
512 | ID055685 |  | Aptomat 3 pha ACTI9 IC60N 3P 32A C MCB - A9F74332 - Schneider Xuất xứ: India | 1 | 5 | cái | [5 empty] | 2021-05-27 14:12 | ngmai1 | ./public/img_spare/noimg.png
513 | ID055686 |  | Aptomat 1 pha ACTI9 IC60N 1P 32A C MCB - A9F74132 - Schneider Xuất xứ: India | 10 | 10 | cái | [5 empty] | 2021-05-27 14:12 | ngmai1 | ./public/img_spare/noimg.png
514 | ID055688 |  | Đầu dò áp suất cao YK-03H 059-398R313Y- Trane Open: 398 ± 15 PSI Close: 313 ± 20 PSI 170116 Made in China | 1 | 5 | cái | [5 empty] | 2021-05-27 14:12 | ngmai1 | ./public/img_spare/noimg.png
515 | ID055690 |  | Đầu dò áp suất thấp YK-03L 059-27G046G- Trane Open: 27±7 PSI Close: 46±7 PSI 250V 6A 180910 Made in China | 5 | 5 | cái | [5 empty] | 2021-05-27 14:12 | ngmai1 | ./public/img_spare/noimg.png
516 | ID055691 |  | Cảm biến bình gas/ Tem sensor set | 0 | 0 | cái | [5 empty] | 2021-05-27 14:12 | ngmai1 | ./public/img_spare/noimg.png
517 | ID055692 |  | Rơ le áp HS-210 | 0 | 0 | cái | [5 empty] | 2021-05-27 14:12 | ngmai1 | ./public/img_spare/noimg.png
518 | ID055693 |  | Thiết bị đóng ngắt nhiệt độ/ Thermostat | 0 | 0 | cái | [5 empty] | 2021-05-27 14:12 | ngmai1 | ./public/img_spare/noimg.png
519 | ID055694 |  | Bộ mồi lửa H.S.I Igniter and Flame Probe | 0 | 0 | cái | [5 empty] | 2021-05-27 14:12 | ngmai1 | ./public/img_spare/noimg.png
520 | ID055696 |  | Công tắc hành trình XCJ103 | 6 | 5 | cái | [5 empty] | 2021-05-27 14:12 | ngmai1 | ./public/img_spare/noimg.png
521 | ID055697 |  | Đồng hồ áp suất 400Kpa | 2 | 0 | cái | [5 empty] | 2021-05-27 14:12 | ngmai1 | ./public/img_spare/noimg.png
522 | ID055698 |  | Đầu báo khói quang Model ALN-V 39.5VDC MAX 30mA hiệu Hochiki | 0 | 5 | cái | [5 empty] | 2021-05-27 14:12 | ngmai1 | ./public/img_spare/noimg.png
523 | ID055699 |  | Đầu báo khói nhiệt Model ATJ-EA 39.5VDC. MAX. 30mA hiệu Hochiki | 8 | 5 | cái | [5 empty] | 2021-05-27 14:12 | ngmai1 | ./public/img_spare/noimg.png
524 | ID055700 |  | Cần gạt - hộp báo cháy khẩn cấp(DCP-AMS) hiệu Hochiki | 2 | 2 | cái | [5 empty] | 2021-05-27 14:12 | ngmai1 | ./public/img_spare/noimg.png
525 | ID055701 |  | Thiết bị lập trình báo cháy | 0 | 0 | cái | [5 empty] | 2021-05-27 14:12 | ngmai1 | ./public/img_spare/noimg.png
526 | ID055702 |  | Đầu ghi camera | 0 | 0 | cái | [5 empty] | 2021-05-27 14:12 | ngmai1 | ./public/img_spare/noimg.png
527 | ID055703 |  | Rơ le nhiệt LRD340 | 9 | 3 | cái | [5 empty] | 2021-05-27 14:12 | ngmai1 | ./public/img_spare/noimg.png
528 | ID055704 |  | Lọc tinh dầu máy phát điện | 0 | 0 | cái | [5 empty] | 2021-05-27 14:12 | ngmai1 | ./public/img_spare/noimg.png
529 | ID055705 |  | Lọc thô dầu máy phát điện | 0 | 0 | cái | [5 empty] | 2021-05-27 14:12 | ngmai1 | ./public/img_spare/noimg.png
530 | ID055706 |  | Lọc tinh nhớt máy phát điện | 0 | 0 | cái | [5 empty] | 2021-05-27 14:12 | ngmai1 | ./public/img_spare/noimg.png
531 | ID055707 |  | Filter kit Mode: 2901194402 Alascopco - EU/ lọc gió máy nén khí | 0 | 2 | cái | [5 empty] | 2021-05-27 14:12 | ngmai1 | ./public/img_spare/noimg.png
532 | ID055708 |  | Dây điện CV-1x1.5mm Cadivi/vn (cuộn 100 mét) - màu xanh da trời | 4 | 3 | cuộn | [5 empty] | 2021-05-27 14:12 | ngmai1 | ./public/img_spare/noimg.png
533 | ID055711 |  | Contactor 3P 18A 220VAC (LC1D18M7) hiệu Schneider | 0 | 5 | cái | [5 empty] | 2021-05-27 14:12 | ngmai1 | ./public/img_spare/noimg.png
534 | ID055712 |  | Rơ le thời gian 0-300h - H3CR hiệu omrom | 0 | 0 | cái | [5 empty] | 2021-05-27 14:12 | ngmai1 | ./public/img_spare/noimg.png
535 | ID055721 |  | Ắc quy 6V-3A | 25 | 0 | bình | [5 empty] | 2021-05-27 14:12 | ngmai1 | ./public/img_spare/noimg.png
536 | ID055723 |  | Bóng đèn philips 36-40w | 0 | 0 | cái | [5 empty] | 2021-05-27 14:12 | ngmai1 | ./public/img_spare/noimg.png
537 | ID055724 |  | Ắc quy nước 12V-200A hiệu Đồng Nai | 1 | 1 | bình | [5 empty] | 2021-05-27 14:12 | ngmai1 | ./public/img_spare/noimg.png
538 | ID055725 |  | Công tắc 1 chiều 10A Schneider E30-1M-D | 35 | 20 | cái | [5 empty] | 2021-05-27 14:12 | ngmai1 | ./public/img_spare/noimg.png
539 | ID055726 |  | Mặt công tắc 2 lỗ clipsal PLATE ONLY No.32AVH | 23 | 10 | cái | [5 empty] | 2021-05-27 14:12 | ngmai1 | ./public/img_spare/noimg.png
540 | ID055727 |  | Ổ cắm Clipsal 16A/ 250V Mã hàng: E426UEST2/T hiệu Schneider Xuất xứ Việt Nam | 40 | 20 | cái | [5 empty] | 2021-05-27 14:12 | ngmai1 | ./public/img_spare/noimg.png
541 | ID055729 |  | Dây điện Cadivi VCmo - 2x2.5 (cuộn 100 mét) Cadivi Việt Nam: màu đỏ, vàng, xanh Mã hàng: VCmo 2x2.5 | 5 | 3 | cuộn | [5 empty] | 2021-05-27 14:12 | ngmai1 | ./public/img_spare/noimg.png
542 | ID055730 |  | Dây 3x2.5 cadivi | 0 | 0 | cái | [5 empty] | 2021-05-27 14:12 | ngmai1 | ./public/img_spare/noimg.png
543 | ID055731 |  | Tụ điện 30µF +- 5% 450VAC | 6 | 5 | cái | [5 empty] | 2021-05-27 14:12 | ngmai1 | ./public/img_spare/noimg.png
544 | ID055733 |  | Kích nikkon 220-240-50/60Hz - Model SP 9008 | 0 | 0 | cái | [5 empty] | 2021-05-27 14:12 | ngmai1 | ./public/img_spare/noimg.png
545 | ID055734 |  | Tụ điện 10µF +- 5% 450VAC | 3 | 5 | cái | [5 empty] | 2021-05-27 14:12 | ngmai1 | ./public/img_spare/noimg.png
546 | ID055735 |  | Bóng đèn Philips HQ T5 thẳng TL-5 Essential 0.6m 14W/865 (trắng sáng) | 0 | 0 | cái | [5 empty] | 2021-05-27 14:12 | ngmai1 | ./public/img_spare/noimg.png
547 | ID055736 |  | Đèn đường Led pha LP - 30w: công suất 30w, điện áp: 220V. 50 - 60Hz Công nghệ: Led COB, 1PCS /AMBEE Việt Nam Nhiệt độ màu: 3000K-6500K Ánh sáng trắng Kích thước: 230x120x190mm Bảo hành: 2 năm | 0 | 5 | cái | [5 empty] | 2021-05-27 14:12 | ngmai1 | ./public/img_spare/noimg.png
548 | ID055737 |  | Aptomat 3 pha ACTI9 IC60N 3P 20A C MCB - A9F74320 - Schneider Xuất xứ: India | 8 | 5 | cái | [5 empty] | 2021-05-27 14:12 | ngmai1 | ./public/img_spare/noimg.png
549 | ID055738 |  | Dây điện CV-1x1.5mm Cadivi/vn (cuộn 100 mét) - màu đen | 5 | 3 | cuộn | [5 empty] | 2021-05-27 14:12 | ngmai1 | ./public/img_spare/noimg.png
550 | ID055739 |  | Aptomat 1 pha ACTI9 IC60N 1P 20A C MCB - A9F74120 - Schneider Xuất xứ: India | 7 | 10 | cái | [5 empty] | 2021-05-27 14:12 | ngmai1 | ./public/img_spare/noimg.png
551 | ID055740 |  | Bóng đèn cao áp trực tiếp 250w/220 E40 | 0 | 0 | cái | [5 empty] | 2021-05-27 14:12 | ngmai1 | ./public/img_spare/noimg.png
552 | ID055741 |  | MCCB Easypact 415V, 225A, 3P, 25kA mã hàng: EZC250N3225 hiệu Schneider | 0 | 2 | cái | [5 empty] | 2021-05-27 14:12 | ngmai1 | ./public/img_spare/noimg.png
553 | ID055742 |  | Bóng đèn philips PL-C 2P 18w/865 | 0 | 0 | cái | [5 empty] | 2021-05-27 14:12 | ngmai1 | ./public/img_spare/noimg.png
554 | ID055744 |  | MCCB 100A EZC250F3100 Schneider Xuất xứ China Bảo hành 12 tháng | 0 | 0 | cái | [5 empty] | 2021-05-27 14:12 | ngmai1 | ./public/img_spare/noimg.png
555 | ID055745 |  | Bóng đèn cao áp paragon 400w | 0 | 0 | cái | [5 empty] | 2021-05-27 14:12 | ngmai1 | ./public/img_spare/noimg.png
556 | ID055746 |  | Aptomat 10A - 3 tép hiệu Schnieder | 0 | 0 | cái | [5 empty] | 2021-05-27 14:12 | ngmai1 | ./public/img_spare/noimg.png
557 | ID055747 |  | Đầu chống sét | 2 | 0 | cái | [5 empty] | 2021-05-27 14:12 | ngmai1 | ./public/img_spare/noimg.png
558 | ID055748 |  | Aptomat 16A - 3 tép hiệu Schnieder | 0 | 0 | cái | [5 empty] | 2021-05-27 14:12 | ngmai1 | ./public/img_spare/noimg.png
559 | ID055749 |  | Aptomat 16A - 1 tép hiệu Schnieder | 1 | 0 | cái | [5 empty] | 2021-05-27 14:12 | ngmai1 | ./public/img_spare/noimg.png
560 | ID055750 |  | QUẠT TREO TƯỜNG PANASONIC F-409Q-B Hãng sản xuất Panasonic Xuất xứ Malaysia Kiểu Quạt đảo trần Đường kính cánh quạt (cm) 40 Màu sắc cánh quạt Xanh Trọng lượng (kg) 4.3 Tốc độ (vòng / phút) 1.200 Hiệu điện thế (V) 220 Bảo hành 12 tháng | 5 | 0 | cái | [5 empty] | 2021-05-27 14:12 | ngmai1 | ./public/img_spare/noimg.png
561 | ID055751 |  | Tăng phô Nano 36/40w | 0 | 0 | cái | [5 empty] | 2021-05-27 14:12 | ngmai1 | ./public/img_spare/noimg.png
562 | ID055752 |  | Aptomat 1 pha ACTI9 IC60H 1P 10A A9F84110 - Schneider Xuất xứ: India | 3 | 2 | cái | [5 empty] | 2021-05-27 14:12 | ngmai1 | ./public/img_spare/noimg.png
563 | ID055753 |  | Tăng phô Philips 2xTL5 14/21/28/35w | 18 | 0 | cái | [5 empty] | 2021-05-27 14:12 | ngmai1 | ./public/img_spare/noimg.png
564 | ID055754 |  | Tăng phô Philips 1xTL5 14/21/28/35w | 30 | 0 | cái | [5 empty] | 2021-05-27 14:12 | ngmai1 | ./public/img_spare/noimg.png
565 | ID055755 |  | Tăng phô Philips 1xTL5 14w | 0 | 0 | cái | [5 empty] | 2021-05-27 14:12 | ngmai1 | ./public/img_spare/noimg.png
566 | ID055756 |  | Tăng phô Philips 2xTL5 14w | 0 | 0 | cái | [5 empty] | 2021-05-27 14:12 | ngmai1 | ./public/img_spare/noimg.png
567 | ID055757 |  | Phích cắm code: U418T/250V-16A/125V-15A hiệu Schneider | 10 | 20 | cái | [5 empty] | 2021-05-27 14:12 | ngmai1 | ./public/img_spare/noimg.png
568 | ID055759 |  | Dây điện CV-1x1.5mm Cadivi/vn (cuộn 100 mét) - màu đỏ | 5 | 3 | cuộn | [5 empty] | 2021-05-27 14:12 | ngmai1 | ./public/img_spare/noimg.png
569 | ID055760 |  | Tụ điện 15µF +- 5% 450VAC | 4 | 5 | cái | [5 empty] | 2021-05-27 14:12 | ngmai1 | ./public/img_spare/noimg.png
570 | ID055761 |  | Pin 3V - CR123A - hiệu Camelion | 44 | 0 | viên | [5 empty] | 2021-05-27 14:12 | ngmai1 | ./public/img_spare/noimg.png
571 | ID055762 |  | Đuôi đèn cao áp | 0 | 0 | cái | [5 empty] | 2021-05-27 14:12 | ngmai1 | ./public/img_spare/noimg.png
572 | ID055763 |  | Đuôi đèn tròn vặn | 0 | 0 | cái | [5 empty] | 2021-05-27 14:12 | ngmai1 | ./public/img_spare/noimg.png
573 | ID055764 |  | Bóng philips TL-5/28w/865 | 0 | 0 | cái | [5 empty] | 2021-05-27 14:12 | ngmai1 | ./public/img_spare/noimg.png
574 | ID055765 |  | Đèn khẩn cấp KenTom KT 402 Nguồn điện sạc: AC 220V/50Hz Bóng đèn: HIGH POEWR LED 2x3W Bình ắc quy khô: 6V 5Ah Dòng điện sạc: 250 mA Thời gian sạc: 24 giờ Thời gian thắp sáng: 4 giờ Bảo hành 6 tháng Đèn được kiểm định dán tem của bộ công an | 0 | 20 | cái | [5 empty] | 2021-05-27 14:12 | ngmai1 | ./public/img_spare/noimg.png
575 | ID055768 |  | Mặt công tắc 1 lỗ clipsal PLATE ONLY No.31AVH | 20 | 10 | cái | [5 empty] | 2021-05-27 14:12 | ngmai1 | ./public/img_spare/noimg.png
576 | ID055770 |  | Cuộn kích 100 - 600w | 0 | 0 | cái | [5 empty] | 2021-05-27 14:12 | ngmai1 | ./public/img_spare/noimg.png
577 | ID055771 |  | Mặt công tắc 3 lỗ Clipsal PLATE ONLY No.33AVH | 22 | 10 | cái | [5 empty] | 2021-05-27 14:12 | ngmai1 | ./public/img_spare/noimg.png
578 | ID055772 |  | Băng keo điện 5MILx3/4inchx20Y hiệu Nano | 137 | 50 | cuộn | [5 empty] | 2021-05-27 14:12 | ngmai1 | ./public/img_spare/noimg.png
579 | ID055773 |  | Bóng đèn QC 3 tầng 220V/HY-TWN-220-3 (có flash) | 0 | 0 | cái | [5 empty] | 2021-05-27 14:12 | ngmai1 | ./public/img_spare/noimg.png
580 | ID055775 |  | Rơ le nhiệt 1 - 1.6A hiệu Schneider mã: LRE06 xuất xứ Thái Lan | 6 | 5 | cái | [5 empty] | 2021-05-27 14:12 | ngmai1 | ./public/img_spare/noimg.png
581 | ID055776 |  | Rơ le nhiệt 4 - 6A hiệu Schneider mã: LRD10 xuất xứ Thái Lan | 0 | 5 | cái | [5 empty] | 2021-05-27 14:12 | ngmai1 | ./public/img_spare/noimg.png
582 | ID055777 |  | Rơ le nhiệt 2,5 - 4A hiệu Schneider mã: LRD08 xuất xứ Thái Lan | 2 | 5 | cái | [5 empty] | 2021-05-27 14:12 | ngmai1 | ./public/img_spare/noimg.png
583 | ID055778 |  | Rơ le nhiệt 7 - 10A hiệu Schneider mã: LRD14 xuất xứ Thái Lan | 6 | 5 | cái | [5 empty] | 2021-05-27 14:12 | ngmai1 | ./public/img_spare/noimg.png
584 | ID055779 |  | Đèn mắt cáo (ThoRN 12V-35W) | 0 | 0 | cái | [5 empty] | 2021-05-27 14:12 | ngmai1 | ./public/img_spare/noimg.png
585 | ID055780 |  | Đèn báo pha XB7EV03MP hiệu Schneider xanh lá cây Điện áp 230V-max 20mA - Led Xuất xứ: Indonesia | 0 | 20 | cái | [5 empty] | 2021-05-27 14:12 | ngmai1 | ./public/img_spare/noimg.png
586 | ID055781 |  | Đế nổi nhựa chữ nhật nhựa chống cháy, LỌAI THẤP SINO Mã sản phẩm: CK157RL Xuất xứ Việt Nam | 59 | 20 | cái | [5 empty] | 2021-05-27 14:12 | ngmai1 | ./public/img_spare/noimg.png
587 | ID055782 |  | Bình ắc quy 12V-7.2Ah Hiệu Pinaco Model: PA 12-7.2Ah điện áp 12V, bình ắc quy khô Kt: Dài 151mm-rộng 66mm-cao 94mm, hãng sản xuất Đồng Nai, xuất xứ: Việt Nam Bảo hành 6 tháng | 20 | 10 | bình | [5 empty] | 2021-05-27 14:12 | ngmai1 | ./public/img_spare/noimg.png
588 | ID055783 |  | Pin 3V - CR2032 (5 viên/ vĩ) Panasonic | 5 | 0 | viên | [5 empty] | 2021-05-27 14:12 | ngmai1 | ./public/img_spare/noimg.png
589 | ID055784 |  | Pin 9V -175mAh hiệu Energizer | 0 | 5 | bộ | [5 empty] | 2021-05-27 14:12 | ngmai1 | ./public/img_spare/noimg.png
590 | ID055785 |  | Bóng đèn HBST 24V-70W | 13 | 4 | viên | [5 empty] | 2021-05-27 14:12 | ngmai1 | ./public/img_spare/noimg.png
591 | ID055786 |  | Pin 1.5V - 3A hiệu Panasonic | 0 | 0 | viên | [5 empty] | 2021-05-27 14:12 | ngmai1 | ./public/img_spare/noimg.png
592 | ID055787 |  | Pin 1.5V - 2A hiệu Panasonic | 0 | 0 | viên | [5 empty] | 2021-05-27 14:12 | ngmai1 | ./public/img_spare/noimg.png
593 | ID055788 |  | Pin máy tính 1.55V | 0 | 0 | viên | [5 empty] | 2021-05-27 14:12 | ngmai1 | ./public/img_spare/noimg.png
594 | ID055789 |  | Đèn báo pha XB7EV04MP hiệu Schneider đỏ Điện áp 230V-max 20mA - Led Xuất xứ: Indonesia | 18 | 10 | cái | [5 empty] | 2021-05-27 14:12 | ngmai1 | ./public/img_spare/noimg.png
595 | ID055790 |  | Đèn báo pha XB7EV05MP hiệu Schneider vàng Điện áp 230V-max 20mA - Led Xuất xứ: Indonesia | 127 | 10 | cái | [5 empty] | 2021-05-27 14:12 | ngmai1 | ./public/img_spare/noimg.png
596 | ID055793 |  | Đèn báo pha XB7EV06MP hiệu Schneider xanh biển Điện áp 230V-max 20mA - Led Xuất xứ: Indonesia | 60 | 0 | cái | [5 empty] | 2021-05-27 14:12 | ngmai1 | ./public/img_spare/noimg.png
597 | ID055794 |  | Contactor 225A, LC1F225M7 cuộn coil 220VAC Schneider | 0 | 1 | cái | [5 empty] | 2021-05-27 14:12 | ngmai1 | ./public/img_spare/noimg.png
598 | ID055795 |  | Đầu nối ống thép luồn dây điện trơn và hộp điện CVL® Mã sản phẩm ADNE12 1/2inch Cát Vạn Lợi Việt Nam | 21 | 10 | cái | [5 empty] | 2021-05-27 14:12 | ngmai1 | ./public/img_spare/noimg.png
599 | ID055796 |  | Ống hơi trong Koreel K-Flex U-TUBE 12x8mm 2150911 made in Korea (1 Cuộn /100 mét) | 0 | 2 | cuộn | [5 empty] | 2021-05-27 14:12 | ngmai1 | ./public/img_spare/noimg.png
600 | ID055797 |  | Bóng xoắn 24w hiệu Philips | 0 | 0 | cái | [5 empty] | 2021-05-27 14:12 | ngmai1 | ./public/img_spare/noimg.png
601 | ID055798 |  | Dây điện nối đất CV-1x1.5mm Cadivi/vn (cuộn 100 mét) - màu vàng xanh Cadivi Việt Nam | 6 | 3 | cuộn | [5 empty] | 2021-05-27 14:12 | ngmai1 | ./public/img_spare/noimg.png
602 | ID055799 |  | Chuông điện 4 inch | 0 | 0 | cái | [5 empty] | 2021-05-27 14:12 | ngmai1 | ./public/img_spare/noimg.png
603 | ID055802 |  | Dây điện cáp mềm 3C x 6SQMM | 0 | 0 | cái | [5 empty] | 2021-05-27 14:12 | ngmai1 | ./public/img_spare/noimg.png
604 | ID055803 |  | Tụ điện 20µF +- 5% 450VAC | 9 | 5 | cái | [5 empty] | 2021-05-27 14:12 | ngmai1 | ./public/img_spare/noimg.png
605 | ID055804 |  | Đầu nối ống thép luồn dây điện trơn và hộp điện CVL® Mã sản phẩm ADNE34 3/4inch Cát Vạn Lợi Việt Nam | 18 | 10 | cái | [5 empty] | 2021-05-27 14:12 | ngmai1 | ./public/img_spare/noimg.png
606 | ID055805 |  | Công tắc on - off | 0 | 0 | cái | [5 empty] | 2021-05-27 14:12 | ngmai1 | ./public/img_spare/noimg.png
607 | ID055806 |  | Rơ le trung gian 230V-50/60Hz RXM4AB1P7 (Schneider) | 2 | 10 | cái | [5 empty] | 2021-05-27 14:12 | ngmai1 | ./public/img_spare/noimg.png
608 | ID055808 |  | Pin của đèn exit | 0 | 0 | cái | [5 empty] | 2021-05-27 14:12 | ngmai1 | ./public/img_spare/noimg.png
609 | ID055809 |  | Rơ le trung gian 8 chân dẹt to, loại tiêu chuẩn, có đèn, tiếp điểm DPDT - 10A điện áp 24VAC Mã hàng: LY2N AC24 BY OMI - OMRON | 0 | 0 | cái | [5 empty] | 2021-05-27 14:12 | ngmai1 | ./public/img_spare/noimg.png
610 | ID055810 |  | Bóng đèn compact 13w hiệu Việt Mỹ | 0 | 0 | cái | [5 empty] | 2021-05-27 14:12 | ngmai1 | ./public/img_spare/noimg.png
611 | ID055811 |  | Khởi động từ C80 - 80A / LC1D80M7 | 0 | 1 | cái | [5 empty] | 2021-05-27 14:12 | ngmai1 | ./public/img_spare/noimg.png
612 | ID055813 |  | Contactor 3P 50A 220VAC (LC1D50M7) hiệu Schneider | 4 | 5 | cái | [5 empty] | 2021-05-27 14:12 | ngmai1 | ./public/img_spare/noimg.png
613 | ID055814 |  | Quạt công nghiệp delton DHW-600TW Đường kính cánh quạt:600, P=150W, V=220V Xuất xứ: Việt Nam Bảo hành 12 tháng | 0 | 1 | cái | [5 empty] | 2021-05-27 14:12 | ngmai1 | ./public/img_spare/noimg.png
614 | ID055815 |  | Quạt công nghiệp delton DHW-500TW Đường kính cánh quạt:500, P=125W , V=220Vu Xuất xứ: Việt Nam Bảo hành 12 tháng | 6 | 1 | cái | [5 empty] | 2021-05-27 14:12 | ngmai1 | ./public/img_spare/noimg.png
615 | ID055816 |  | Bóng đèn philips TL-5/28w/840 | 0 | 0 | cái | [5 empty] | 2021-05-27 14:12 | ngmai1 | ./public/img_spare/noimg.png
616 | ID055818 |  | Tù bù 25k | 0 | 0 | cái | [5 empty] | 2021-05-27 14:12 | ngmai1 | ./public/img_spare/noimg.png
617 | ID055819 |  | Bình ắc quy 6v-4.5Ah - KLBattery model: PA 6V-4.5Ah, diện áp 6V, dung lượng 4.5Ah Kt: Dài 7cm, rộng 5.5cm, cao 10cm bình điện khô xuất xứ: Việt Nam | 20 | 0 | bình | [5 empty] | 2021-05-27 14:12 | ngmai1 | ./public/img_spare/noimg.png
618 | ID055820 |  | Tụ quạt 2µF | 0 | 5 | cái | [5 empty] | 2021-05-27 14:12 | ngmai1 | ./public/img_spare/noimg.png
619 | ID055821 |  | Chuột Nano FL 4w-65w | 0 | 0 | cái | [5 empty] | 2021-05-27 14:12 | ngmai1 | ./public/img_spare/noimg.png
620 | ID055822 |  | MCCB Easypact 415V, 125A, 3P, 25kA mã hàng: EZC250N3125 hiệu Schneider | 2 | 5 | cái | [5 empty] | 2021-05-27 14:12 | ngmai1 | ./public/img_spare/noimg.png
621 | ID055823 |  | Ống thép luồn dây điện loại trơn EMT34 Kích thước 3/4inch (22) Đường kính ngoài 23.42mm, độ dày 1.25mm, chiều dài 3.05m/ống Cát Vạn Lợi Việt Nam | 5 | 10 | cái | [5 empty] | 2021-05-27 14:12 | ngmai1 | ./public/img_spare/noimg.png
622 | ID055824 |  | Kẹp bình ắc quy | 0 | 0 | cái | [5 empty] | 2021-05-27 14:12 | ngmai1 | ./public/img_spare/noimg.png
623 | ID055827 |  | Quạt hút tủ điện CNDF TA12038 Kích thước : 12x12x3,8mmm. 220v/240v. 50/60hz Xuất xứ China | 1 | 5 | cái | [5 empty] | 2021-05-27 14:12 | ngmai1 | ./public/img_spare/noimg.png
624 | ID055828 |  | Ống ruột gà: Thép mạ kẽm (Pre-galvanized steel) + Lớp vỏ nhựa PVC OMB34CVL Kích thước 3/4inch Đường kính ngoài 26.10mm, đường kính trong 20.70mm Cát Vạn Lợi Việt Nam | 6 | 3 | cuộn | [5 empty] | 2021-05-27 14:12 | ngmai1 | ./public/img_spare/noimg.png
625 | ID055829 |  | Công tắc KCD4 - 15/30A-250V | 0 | 0 | cái | [5 empty] | 2021-05-27 14:12 | ngmai1 | ./public/img_spare/noimg.png
626 | ID055830 |  | Công tắc hành trình HY-M904 HANYOUNG - Hàn Quốc | 0 | 5 | cái | [5 empty] | 2021-05-27 14:12 | ngmai1 | ./public/img_spare/noimg.png
627 | ID056985 |  | Co nhê inox ф 21 | 0 | 10 | cái | [5 empty] | 2021-05-27 14:12 | ngmai1 | ./public/img_spare/noimg.png
628 | ID056986 |  | Khớp nối ống thép luồn dây điện trơn EMT Mã sản phẩm AMCE12Z 1/2inch Cát Vạn Lợi Việt Nam | 40 | 10 | cái | [5 empty] | 2021-05-27 14:12 | ngmai1 | ./public/img_spare/noimg.png
629 | ID056987 |  | Tăng phô Milan (NaHJ 150.679)150w/1.8 | 0 | 0 | cái | [5 empty] | 2021-05-27 14:12 | ngmai1 | ./public/img_spare/noimg.png
630 | ID056988 |  | Tăng phô philip 1xPLT/C 18w | 6 | 0 | cái | [5 empty] | 2021-05-27 14:12 | ngmai1 | ./public/img_spare/noimg.png
631 | ID056989 |  | Tăng phô philip 2xTLD 36w | 7 | 0 | cái | [5 empty] | 2021-05-27 14:12 | ngmai1 | ./public/img_spare/noimg.png
632 | ID056990 |  | Đế rơ le trung gian 230V-50/60Hz RXZE2M114 (Schneider) | 8 | 10 | cái | [5 empty] | 2021-05-27 14:12 | ngmai1 | ./public/img_spare/noimg.png
633 | ID056991 |  | Nẹp luồn dây điện PVC max sản phẩm TP30: 30x16mm, cây 1.7m Tiêu chuẩn: IEC 61084-2-1:1996 Nguyên Liệu: PVC chống cháy, Màu sắc: trắng đục, bề mặt nhựa sáng bóng | 0 | 0 | thanh | [5 empty] | 2021-05-27 14:12 | ngmai1 | ./public/img_spare/noimg.png
634 | ID056992 |  | Dây điện Cadivi VC - 4.0 tiếp địa, màu vàng xanh (cuộn 100 mét) | 6 | 2 | cuộn | [5 empty] | 2021-05-27 14:12 | ngmai1 | ./public/img_spare/noimg.png
635 | ID056993 |  | Ống thép luồn dây điện loại trơn EMT12 Kích thước 1/2inch (16) Đường kính ngoài 17.93mm, độ dày 1.07mm, chiều dài 3.05m/ống Cát Vạn Lợi Việt Nam | 30 | 10 | cây | [5 empty] | 2021-05-27 14:12 | ngmai1 | ./public/img_spare/noimg.png
636 | ID056994 |  | Đế rơ le trung gian 8 chân LY2N màu đen PTF08A-E BY OMI - OMRON | 0 | 0 | cái | [5 empty] | 2021-05-27 14:12 | ngmai1 | ./public/img_spare/noimg.png
637 | ID057014 |  | Ống ruột gà: Thép mạ kẽm (Pre-galvanized steel) + Lớp vỏ nhựa PVC OMB12CVL Kích thước 1/2inch Đường kính ngoài 20.70mm, đường kính trong 15.80mm, chiều dài 50m/cuộn Cát Vạn Lợi Việt Nam | 13 | 2 | cuộn | [5 empty] | 2021-05-27 14:12 | ngmai1 | ./public/img_spare/noimg.png
638 | ID057015 |  | Bóng đèn philips TL-5-14w/840 | 0 | 0 | bì | [5 empty] | 2021-05-27 14:12 | ngmai1 | ./public/img_spare/noimg.png
639 | ID057016 |  | Keo cây nhiệt | 0 | 0 | cây | [5 empty] | 2021-05-27 14:12 | ngmai1 | ./public/img_spare/noimg.png
640 | ID057017 |  | Khớp nối trơn/ măng xông cho ống luồn dây điện D25 (E242/25) hiệu Sino | 0 | 0 | cái | [5 empty] | 2021-05-27 14:12 | ngmai1 | ./public/img_spare/noimg.png
641 | ID057018 |  | Rây trượt tủ chuyền trưởng | 0 | 0 | cái | [5 empty] | 2021-05-27 14:12 | ngmai1 | ./public/img_spare/noimg.png
642 | ID057020 |  | Lề cửa tủ văn phòng | 0 | 0 | cái | [5 empty] | 2021-05-27 14:12 | ngmai1 | ./public/img_spare/noimg.png
643 | ID057021 |  | Dầu lạnh Suniso 3GS - VG32 Suniso Japan / cung cấp bảng CO & CQ | 0 | 1 | thùng | [5 empty] | 2021-05-27 14:12 | ngmai1 | ./public/img_spare/noimg.png
644 | ID057022 |  | Đá cắt sắt BOSCH 355x3.0x25.4mm Mã hàng 2608602751 Xuất xứ China | 55 | 25 | viên | [5 empty] | 2021-05-27 14:12 | ngmai1 | ./public/img_spare/noimg.png
645 | ID057023 |  | Dây hơi ф 8 hiệu PumQ màu trắng cuộn 100m | 0 | 0 | cuộn | [5 empty] | 2021-05-27 14:12 | ngmai1 | ./public/img_spare/noimg.png
646 | ID057024 |  | Móc cửa | 0 | 0 | cái | [5 empty] | 2021-05-27 14:12 | ngmai1 | ./public/img_spare/noimg.png
647 | ID057026 |  | Ống cao su ga | 0 | 0 | mét | [5 empty] | 2021-05-27 14:12 | ngmai1 | ./public/img_spare/noimg.png
648 | ID057027 |  | Co nhê inox ф 27 | 18 | 10 | cái | [5 empty] | 2021-05-27 14:12 | ngmai1 | ./public/img_spare/noimg.png
649 | ID057028 |  | Măng xông nối sắt Φ 21 | 0 | 5 | cái | [5 empty] | 2021-05-27 14:12 | ngmai1 | ./public/img_spare/noimg.png
650 | ID057029 |  | Ổ khóa móc mã số: 1466/38 - hiệu Việt Tiệp | 0 | 10 | cái | [5 empty] | 2021-05-27 14:12 | ngmai1 | ./public/img_spare/noimg.png
651 | ID057030 |  | Thu hẹp sắt ф 27-34 | 0 | 5 | cái | [5 empty] | 2021-05-27 14:12 | ngmai1 | ./public/img_spare/noimg.png
652 | ID057031 |  | Đá cắt sắt BOSCH 100x2.0x16mm, Mã hàng 2608600267 Xuất xứ Đài Loan | 100 | 100 | viên | [5 empty] | 2021-05-27 14:12 | ngmai1 | ./public/img_spare/noimg.png
653 | ID057032 |  | Vít bắn tôn 4cm (bì 200 con) | 0 | 5 | cái | [5 empty] | 2021-05-27 14:12 | ngmai1 | ./public/img_spare/noimg.png
654 | ID057033 |  | Đầu chuyển đổi đồng Φ 21-12 | 0 | 0 | cái | [5 empty] | 2021-05-27 14:12 | ngmai1 | ./public/img_spare/noimg.png
655 | ID057034 |  | Thu hẹp sắt φ 21-27 | 0 | 10 | cái | [5 empty] | 2021-05-27 14:12 | ngmai1 | ./public/img_spare/noimg.png
656 | ID057035 |  | Xi quấn bảo ôn điều hòa Trọng lượng: 3 cuộn/ 1kg Xuất xứ Malaysia | 7 | 10 | kg | [5 empty] | 2021-05-27 14:12 | ngmai1 | ./public/img_spare/noimg.png
657 | ID057036 |  | Kẹp đỡ ống luồn dây điện D25 (E280 /25) hiệu Sino | 0 | 0 | cái | [5 empty] | 2021-05-27 14:12 | ngmai1 | ./public/img_spare/noimg.png
658 | ID057037 |  | Co cong 90° cho ống thép luồn dây điện trơn Mã sản phẩm ACOE34 3/4inch có 2 vít Cát Vạn Lợi Việt Nam | 1 | 10 | cái | [5 empty] | 2021-05-27 14:12 | ngmai1 | ./public/img_spare/noimg.png
659 | ID057039 |  | Tay co thủy lực Newstar 81N - Lắp được cho cửa mở ở bên trái hoặc bên phải. - Tải trọng tối đa cho cửa : 40kg, kích thước : Rộng 800mm X Cao 1800mm .- Góc mở tối đa : 180 độ. - Xuất xứ: Nhật Bản | 0 | 5 | cái | [5 empty] | 2021-05-27 14:12 | ngmai1 | ./public/img_spare/noimg.png
660 | ID057040 |  | Co sắt Φ 21 | 10 | 10 | cái | [5 empty] | 2021-05-27 14:12 | ngmai1 | ./public/img_spare/noimg.png
661 | ID057041 |  | Dây rút nhựa 500mm (bì 100 sợi) màu trắng Chất liệu: Nhựa Nylon PA66; tính năng : Chống Axit; Chống ăn mòn ;Cách nhiệt tốt; Mềm dẻo, đàn hồi tốt | 36 | 10 | bì | [5 empty] | 2021-05-27 14:12 | ngmai1 | ./public/img_spare/noimg.png
662 | ID057042 |  | Lọc rác sàn nhà toilet 12x12 | 8 | 5 | cái | [5 empty] | 2021-05-27 14:12 | ngmai1 | ./public/img_spare/noimg.png
663 | ID057043 |  | Lọc rác sàn nhà toilet 10x10 | 7 | 5 | cái | [5 empty] | 2021-05-27 14:12 | ngmai1 | ./public/img_spare/noimg.png
664 | ID057044 |  | Silicone Apollo Sealant A300 Màu trắng trong chai nhựa Dung tích quy ước 300ml/ống Xuất xứ Việt Nam | 25 | 0 | cái | [5 empty] | 2021-05-27 14:12 | ngmai1 | ./public/img_spare/noimg.png
665 | ID057045 |  | Bộ bản lề cờ Seecar 5 lỗ vít/lá (4 cái/bộ) Chất liệu inox 100%, hình lá cờ Kích thước: 127x100x3mm (trục 12mm) Dùng lắp cửa thép, cửa nhựa | 9 | 5 | cái | [5 empty] | 2021-05-27 14:12 | ngmai1 | ./public/img_spare/noimg.png
666 | ID057046 |  | Nút siết nhựa PG 9 | 0 | 0 | cái | [5 empty] | 2021-05-27 14:12 | ngmai1 | ./public/img_spare/noimg.png
667 | ID057047 |  | Nút siết nhựa PG 11 | 0 | 0 | cái | [5 empty] | 2021-05-27 14:12 | ngmai1 | ./public/img_spare/noimg.png
668 | ID057048 |  | Nút siết nhựa PG 13,5 | 0 | 0 | cái | [5 empty] | 2021-05-27 14:12 | ngmai1 | ./public/img_spare/noimg.png
669 | ID057049 |  | Nút siết nhựa PG 16 | 0 | 0 | cái | [5 empty] | 2021-05-27 14:12 | ngmai1 | ./public/img_spare/noimg.png
670 | ID057050 |  | Nút siết nhựa PG 21 | 0 | 0 | cái | [5 empty] | 2021-05-27 14:12 | ngmai1 | ./public/img_spare/noimg.png
671 | ID057051 |  | Nút siết nhựa PG 25 | 0 | 0 | cái | [5 empty] | 2021-05-27 14:12 | ngmai1 | ./public/img_spare/noimg.png
672 | ID057052 |  | Nút siết nhựa PG 29 | 0 | 0 | cái | [5 empty] | 2021-05-27 14:12 | ngmai1 | ./public/img_spare/noimg.png
673 | ID057053 |  | Ruột gà kẽm ф 40,2 | 0 | 0 | mét | [5 empty] | 2021-05-27 14:12 | ngmai1 | ./public/img_spare/noimg.png
674 | ID057054 |  | Ruột gà kẽm ф 27 | 0 | 0 | mét | [5 empty] | 2021-05-27 14:12 | ngmai1 | ./public/img_spare/noimg.png
675 | ID057055 |  | Nút siết kẽm φ 40,2 | 0 | 0 | cái | [5 empty] | 2021-05-27 14:12 | ngmai1 | ./public/img_spare/noimg.png
676 | ID057056 |  | Nút siết kẽm φ 27 | 0 | 0 | cái | [5 empty] | 2021-05-27 14:12 | ngmai1 | ./public/img_spare/noimg.png
677 | ID057057 |  | Ắc quy khô 12V-100A (Accumulator 12V-100A) | 0 | 1 | cái | [5 empty] | 2021-05-27 14:12 | ngmai1 | ./public/img_spare/noimg.png
678 | ID057058 |  | Cầu đấu φ 16 | 0 | 0 | thanh | [5 empty] | 2021-05-27 14:12 | ngmai1 | ./public/img_spare/noimg.png
679 | ID057059 |  | Cầu đấu φ 25 | 0 | 0 | thanh | [5 empty] | 2021-05-27 14:12 | ngmai1 | ./public/img_spare/noimg.png
680 | ID057061 |  | Ống ruột gà: Thép mạ kẽm (Pre-galvanized steel) + Lớp vỏ nhựa PVC OMB100CVL Kích thước 3/4inch Đường kính ngoài 30.20mm, đường kính trong 26.00mm Cát Vạn Lợi Việt Nam | 3 | 3 | cuộn | [5 empty] | 2021-05-27 14:12 | ngmai1 | ./public/img_spare/noimg.png
681 | ID057070 |  | Contactor 3P 220VAC (SC-N2) coil 220V hiệu Schneider | 2 | 1 | cái | [5 empty] | 2021-05-27 14:12 | ngmai1 | ./public/img_spare/noimg.png
682 | ID057071 |  | Bánh tải ERE120 P/n: 50440837 (vendor đổi mã mới 50307456) Load wheel / D82x70 - Jungheinrich Đức | 13 | 8 | cái | [5 empty] | 2021-05-27 14:12 | ngmai1 | ./public/img_spare/noimg.png
683 | ID057072 |  | Bánh lái ETV 116 P/n: 51331328 Wheel drive - Jungheinrich Đức vendor đổi mã 51754648 | 2 | 3 | cái | [5 empty] | 2021-05-27 14:12 | ngmai1 | ./public/img_spare/noimg.png
684 | ID057073 |  | Bánh sau 16x6-8 P/n: 51109887 (mã mới lốp đặc 51458283, mã mới 51458284 ) Jungheinrich Đức | 0 | 4 | cái | [5 empty] | 2021-05-27 14:12 | ngmai1 | ./public/img_spare/noimg.png
685 | ID057074 |  | Co nối họng chữa cháy | 0 | 0 | cái | [5 empty] | 2021-05-27 14:12 | ngmai1 | ./public/img_spare/noimg.png
686 | ID057075 |  | Dây curoa máy sấy EDV 705 | 1 | 0 | sợi | [5 empty] | 2021-05-27 14:12 | ngmai1 | ./public/img_spare/noimg.png
687 | ID057076 |  | CB 3 pha C120H 20A (Ms 18462) | 0 | 0 | cái | [5 empty] | 2021-05-27 14:12 | ngmai1 | ./public/img_spare/noimg.png
688 | ID057079 |  | Contactor 3P 32A 220VAC Mã sản phẩm: LC1D32M7 Xuất xứ: Schneider - Indonesia Bảo hành 12 tháng | 23 | 5 | cái | [5 empty] | 2021-05-27 14:12 | ngmai1 | ./public/img_spare/noimg.png
689 | ID057080 |  | Aptomat 3P 40A (24354) | 0 | 0 | cái | [5 empty] | 2021-05-27 14:12 | ngmai1 | ./public/img_spare/noimg.png
690 | ID057085 |  | Đầu siết tôn - dài 45mm lỗ lục giác 8mm TOP - 071120-8MM Được chế tạo bằng thép CR-V; có độ cứng tốt. Đầu xiết có tích hợp nam châm | 14 | 10 | cái | [5 empty] | 2021-05-27 14:12 | ngmai1 | ./public/img_spare/noimg.png
691 | ID057114 |  | Đầu bắn vít 4 chấu PH2 - 65mm màu vàng hiệu Bosch | 40 | 10 | cái | [5 empty] | 2021-05-27 14:12 | ngmai1 | ./public/img_spare/noimg.png
692 | ID057116 |  | Mũi khoét lỗ hợp kim Ф 18 hiệu Đông Ngân | 8 | 5 | cái | [5 empty] | 2021-05-27 14:12 | ngmai1 | ./public/img_spare/noimg.png
693 | ID057119 |  | Cale φ 17 King Tony | 0 | 0 | cái | [5 empty] | 2021-05-27 14:12 | ngmai1 | ./public/img_spare/noimg.png
694 | ID057121 |  | Lưỡi dao cắt hủy vải MAIER 3860x10 | 17 | 5 | cái | [5 empty] | 2021-05-27 14:12 | ngmai1 | ./public/img_spare/noimg.png
695 | ID057123 |  | Kềm cắt 6 inch - King Tony | 0 | 0 | cái | [5 empty] | 2021-05-27 14:12 | ngmai1 | ./public/img_spare/noimg.png
696 | ID057124 |  | Kềm bằng 6 inch - King Tony | 0 | 0 | cái | [5 empty] | 2021-05-27 14:12 | ngmai1 | ./public/img_spare/noimg.png
697 | ID057125 |  | Kềm mỏ nhọn 6 inch - King Tony | 0 | 0 | cái | [5 empty] | 2021-05-27 14:12 | ngmai1 | ./public/img_spare/noimg.png
698 | ID057128 |  | Mũi khoét lỗ hợp kim Ф 16 hiệu Đông Ngân | 7 | 5 | cái | [5 empty] | 2021-05-27 14:12 | ngmai1 | ./public/img_spare/noimg.png
699 | ID057129 |  | Cảo ổ bi SGP - 4F/300mm | 1 | 0 | cái | [5 empty] | 2021-05-27 14:12 | ngmai1 | ./public/img_spare/noimg.png
700 | ID057131 |  | Súng hút chì | 0 | 0 | cái | [5 empty] | 2021-05-27 14:12 | ngmai1 | ./public/img_spare/noimg.png
701 | ID057134 |  | Mũi khoang bê tông chuỗi gài 4 khía Plus 1 - 12x100x160mm - Bosch | 0 | 5 | cái | [5 empty] | 2021-05-27 14:12 | ngmai1 | ./public/img_spare/noimg.png
702 | ID057136 |  | Tua vít 4 chấu Φ 4 dài 15 cm | 5 | 0 | cái | [5 empty] | 2021-05-27 14:12 | ngmai1 | ./public/img_spare/noimg.png
703 | ID057137 |  | Mũi khoét lỗ hợp kim Ф 32 hiệu Đông Ngân | 8 | 5 | cái | [5 empty] | 2021-05-27 14:12 | ngmai1 | ./public/img_spare/noimg.png
704 | ID057138 |  | Mũi khoét lỗ hợp kim Ф 35 hiệu Đông Ngân | 7 | 5 | cái | [5 empty] | 2021-05-27 14:12 | ngmai1 | ./public/img_spare/noimg.png
705 | ID057139 |  | Mũi khoét lỗ hợp kim Ф 60 hiệu Đông Ngân | 5 | 2 | cái | [5 empty] | 2021-05-27 14:12 | ngmai1 | ./public/img_spare/noimg.png
706 | ID057140 |  | Dũa đũa Φ 6 | 2 | 0 | cái | [5 empty] | 2021-05-27 14:12 | ngmai1 | ./public/img_spare/noimg.png
707 | ID057141 |  | Dũa đũa Φ 8 | 0 | 0 | cái | [5 empty] | 2021-05-27 14:12 | ngmai1 | ./public/img_spare/noimg.png
708 | ID057142 |  | Dũa tam giác Φ 8 | 7 | 0 | cái | [5 empty] | 2021-05-27 14:12 | ngmai1 | ./public/img_spare/noimg.png
709 | ID057143 |  | Dũa tam giác Φ 9 | 5 | 0 | cái | [5 empty] | 2021-05-27 14:12 | ngmai1 | ./public/img_spare/noimg.png
710 | ID057149 |  | Mũi khoang bê tông chuỗi gài 4 khía Plus 1 - 6x100x160mm - Bosch | 1 | 5 | cái | [5 empty] | 2021-05-27 14:12 | ngmai1 | ./public/img_spare/noimg.png
711 | ID057150 |  | Mũi khoang bê tông chuỗi gài 4 khía Plus 1 - 8x100x160mm - Bosch | 9 | 5 | cái | [5 empty] | 2021-05-27 14:12 | ngmai1 | ./public/img_spare/noimg.png
712 | ID057151 |  | Mũi khoang bê tông chuỗi gài 4 khía Plus 1 - 10x100x160mm - Bosch | 5 | 5 | cái | [5 empty] | 2021-05-27 14:12 | ngmai1 | ./public/img_spare/noimg.png
713 | ID057152 |  | Mũi khoang bê tông chuỗi gài 4 khía Plus 1 - 14x100x160mm - Bosch | 4 | 5 | cái | [5 empty] | 2021-05-27 14:12 | ngmai1 | ./public/img_spare/noimg.png
714 | ID057153 |  | Tua vít lép Φ 5x200mm | 6 | 0 | cái | [5 empty] | 2021-05-27 14:12 | ngmai1 | ./public/img_spare/noimg.png
715 | ID057154 |  | Mũi khoang bê tông chuỗi gài 4 khía Plus 1 - 16x150x210mm - Bosch | 3 | 5 | cái | [5 empty] | 2021-05-27 14:12 | ngmai1 | ./public/img_spare/noimg.png
716 | ID057155 |  | Khớp nối ống thép luồn dây điện trơn EMT Mã sản phẩm AMCE34Z 3/4inch Cát Vạn Lợi Việt Nam | 1 | 10 | cái | [5 empty] | 2021-05-27 14:12 | ngmai1 | ./public/img_spare/noimg.png
717 | ID057156 |  | Mũi khoét lố hợp kim Ф 22 hiệu Đông Ngân | 2 | 5 | cái | [5 empty] | 2021-05-27 14:12 | ngmai1 | ./public/img_spare/noimg.png
718 | ID057158 |  | Mũi khoét lỗ hợp kim Ф 20 hiệu Đông Ngân | 6 | 5 | cái | [5 empty] | 2021-05-27 14:12 | ngmai1 | ./public/img_spare/noimg.png
719 | ID057159 |  | Mũi khoét lố hợp kim Ф 25 hiệu Đông Ngân | 5 | 5 | cái | [5 empty] | 2021-05-27 14:12 | ngmai1 | ./public/img_spare/noimg.png
720 | ID057160 |  | Mũi khoét lố hợp kim Ф 28 hiệu Đông Ngân | 7 | 5 | cái | [5 empty] | 2021-05-27 14:12 | ngmai1 | ./public/img_spare/noimg.png
721 | ID057165 |  | Mũi khoét lỗ hợp kim Ф 14 hiệu Đông Ngân | 9 | 5 | cái | [5 empty] | 2021-05-27 14:12 | ngmai1 | ./public/img_spare/noimg.png
722 | ID057166 |  | Co cong 90° cho ống thép luồn dây điện trơn Mã sản phẩm ACOE12 1/2inch có 2 vít Cát Vạn Lợi Việt Nam | 15 | 10 | cái | [5 empty] | 2021-05-27 14:12 | ngmai1 | ./public/img_spare/noimg.png
723 | ID057167 |  | Lơ nhựa Φ 76 PVC - Đạt Hòa | 0 | 5 | cái | [5 empty] | 2021-05-27 14:12 | ngmai1 | ./public/img_spare/noimg.png
724 | ID057168 |  | Co nhựa PPR ø 20 Dekko sản xuất tại việt Nam | 0 | 10 | cái | [5 empty] | 2021-05-27 14:12 | ngmai1 | ./public/img_spare/noimg.png
725 | ID057169 |  | Co nhựa PPR ø 25 Dekko sản xuất tại việt Nam | 0 | 10 | cái | [5 empty] | 2021-05-27 14:12 | ngmai1 | ./public/img_spare/noimg.png
726 | ID057170 |  | T nhựa nhiệt trơn φ 25 | 2 | 10 | cái | [5 empty] | 2021-05-27 14:12 | ngmai1 | ./public/img_spare/noimg.png
727 | ID057171 |  | Tay gạt bồn cầu Onspa Nguyên liệu: - Tay: Nhựa ABS mạ Chrome trắng - Ty: Inox 304 - Thân: Nhựa ABS - Đinh ốc: Nhựa ABS Quy cách: - Chiều dài ty: 170mm - Kích thước tay: W76 x L35 x H25 mm - Kích thước lắp đặt: Ø 18.5 mm | 0 | 0 | cái | [5 empty] | 2021-05-27 14:12 | ngmai1 | ./public/img_spare/noimg.png
728 | ID057172 |  | Nắp đóng xả két nước bồn toilet Mã hàng : ABS OUT Thanh Tri Sanitary ware Company Màu sắc: Trắng Chất liệu: Nhựa ABS Xuất xứ : SOTO | 50 | 10 | cái | [5 empty] | 2021-05-27 14:12 | ngmai1 | ./public/img_spare/noimg.png
729 | ID057173 |  | Rắc co (Đúp nối) nhựa PVC Ø27 Đạt Hòa Việt Nam | 0 | 5 | cái | [5 empty] | 2021-05-27 14:12 | ngmai1 | ./public/img_spare/noimg.png
730 | ID057174 |  | Co nhựa PVC Ø27 x 3,00 mm Đạt Hòa Việt Nam | 3 | 5 | cái | [5 empty] | 2021-05-27 14:12 | ngmai1 | ./public/img_spare/noimg.png
731 | ID057175 |  | Co nhựa PVC Ø34 x 3,00 mm Đạt Hòa Việt Nam | 2 | 5 | cái | [5 empty] | 2021-05-27 14:12 | ngmai1 | ./public/img_spare/noimg.png
732 | ID057176 |  | Co nhựa PVC Ø42 x 3,00 mm Đạt Hòa Việt Nam | 26 | 5 | cái | [5 empty] | 2021-05-27 14:12 | ngmai1 | ./public/img_spare/noimg.png
733 | ID057177 |  | Co nhựa PVC Ø21 x 3,00 mm Đạt Hòa Việt Nam | 30 | 5 | cái | [5 empty] | 2021-05-27 14:12 | ngmai1 | ./public/img_spare/noimg.png
734 | ID057178 |  | Côn chuyển PVC Ø27- Ø34 x dày 3,00 mm Đạt Hòa Việt Nam | 21 | 5 | cái | [5 empty] | 2021-05-27 14:12 | ngmai1 | ./public/img_spare/noimg.png
735 | ID057179 |  | Côn chuyển PVC Ø34- Ø42 x dày 3,00 mm Đạt Hòa Việt Nam | 6 | 5 | cái | [5 empty] | 2021-05-27 14:12 | ngmai1 | ./public/img_spare/noimg.png
736 | ID057180 |  | Côn chuyển PVC Ø21- Ø27 x dày 3,00 mm Đạt Hòa Việt Nam | 12 | 5 | cái | [5 empty] | 2021-05-27 14:12 | ngmai1 | ./public/img_spare/noimg.png
737 | ID057181 |  | Lơ nhựa ф 114 PVC - Đạt Hòa | 3 | 2 | cái | [5 empty] | 2021-05-27 14:12 | ngmai1 | ./public/img_spare/noimg.png
738 | ID057182 |  | Co nhựa nhiệt ф 21 gen ngoài 21 | 0 | 10 | cái | [5 empty] | 2021-05-27 14:12 | ngmai1 | ./public/img_spare/noimg.png
739 | ID057183 |  | T nhựa nhiệt trơn ф 20 | 15 | 10 | cái | [5 empty] | 2021-05-27 14:12 | ngmai1 | ./public/img_spare/noimg.png
740 | ID057184 |  | Lơi(Chênh) nhựa PVC Ø21 x dày 3,00 mm Đạt Hòa Việt Nam | 45 | 5 | cái | [5 empty] | 2021-05-27 14:12 | ngmai1 | ./public/img_spare/noimg.png
741 | ID057185 |  | Lơi(Chênh) nhựa PVC Ø60 x 3,00 mm Đạt Hòa Việt Nam | 0 | 2 | cái | [5 empty] | 2021-05-27 14:12 | ngmai1 | ./public/img_spare/noimg.png
742 | ID057186 |  | Bộ xả bồn cầu nhấn 2 chế độ Mã hàng: VS043 Bộ xả Hùng Anh Xuất xứ: Việt Nam | 14 | 5 | bộ | [5 empty] | 2021-05-27 14:12 | ngmai1 | ./public/img_spare/noimg.png
743 | ID057187 |  | T nhựa nhiệt ф 21 đầu gen trong 21 | 12 | 10 | cái | [5 empty] | 2021-05-27 14:12 | ngmai1 | ./public/img_spare/noimg.png
744 | ID057188 |  | Tê nhựa PVC Ø21 x 3,00 mm Đạt Hòa Việt Nam | 20 | 5 | cái | [5 empty] | 2021-05-27 14:12 | ngmai1 | ./public/img_spare/noimg.png
745 | ID057189 |  | Van khóa nhựa PVC Ø 21 Đạt Hòa Việt Nam | 8 | 5 | cái | [5 empty] | 2021-05-27 14:12 | ngmai1 | ./public/img_spare/noimg.png
746 | ID057190 |  | Măng xông nhựa ren ngoài φ 21 PVC - Đạt Hòa | 16 | 5 | cái | [5 empty] | 2021-05-27 14:12 | ngmai1 | ./public/img_spare/noimg.png
747 | ID057192 |  | Van khóa nhựa PVC Ø 42 Đạt Hòa Việt Nam | 2 | 5 | cái | [5 empty] | 2021-05-27 14:12 | ngmai1 | ./public/img_spare/noimg.png
748 | ID057193 |  | Rắc co (Đúp nối) nhựa PVC Ø49 Đạt Hòa Việt Nam | 16 | 5 | cái | [5 empty] | 2021-05-27 14:12 | ngmai1 | ./public/img_spare/noimg.png
749 | ID057194 |  | Măng xông nối nhựa ф 49 gen ngoài 49 PVC - Đạt Hòa | 0 | 5 | cái | [5 empty] | 2021-05-27 14:12 | ngmai1 | ./public/img_spare/noimg.png
750 | ID057195 |  | Co nhựa gen trong ф 21 PVC - Đạt Hòa | 8 | 10 | cái | [5 empty] | 2021-05-27 14:12 | ngmai1 | ./public/img_spare/noimg.png
751 | ID057196 |  | Y nhựa φ 76 PVC - Đạt Hòa | 4 | 2 | cái | [5 empty] | 2021-05-27 14:12 | ngmai1 | ./public/img_spare/noimg.png
752 | ID057197 |  | Tê nhựa PVC Ø60 x 3,00 mm Đạt Hòa Việt Nam | 10 | 2 | cái | [5 empty] | 2021-05-27 14:12 | ngmai1 | ./public/img_spare/noimg.png
753 | ID057198 |  | Y nhựa φ 60 PVC - Đạt Hòa | 6 | 5 | cái | [5 empty] | 2021-05-27 14:12 | ngmai1 | ./public/img_spare/noimg.png
754 | ID057199 |  | Thu hẹp sắt ф 34-42 | 0 | 5 | cái | [5 empty] | 2021-05-27 14:12 | ngmai1 | ./public/img_spare/noimg.png
755 | ID057200 |  | Lơi(Chênh) nhựa PVC Ø 27 x 3,00 mm Đạt Hòa Việt Nam | 12 | 5 | cái | [5 empty] | 2021-05-27 14:12 | ngmai1 | ./public/img_spare/noimg.png
756 | ID057201 |  | Lơi(Chênh) nhựa PVC Ø34 x 3,00 mm Đạt Hòa Việt Nam | 10 | 5 | cái | [5 empty] | 2021-05-27 14:12 | ngmai1 | ./public/img_spare/noimg.png
757 | ID057202 |  | Lơi(Chênh) nhựa PVC Ø42 x 3,00 mm Đạt Hòa Việt Nam | 11 | 5 | cái | [5 empty] | 2021-05-27 14:12 | ngmai1 | ./public/img_spare/noimg.png
758 | ID057293 |  | Vít bắn tôn 3cm (bì 200 con) | 1 | 5 | cái | [5 empty] | 2021-05-27 14:12 | ngmai1 | ./public/img_spare/noimg.png
759 | ID057297 |  | Cao su non 0.075MMx1/2inchx10m - Tombo 9082 nhập khẩu Malaysia | 263 | 60 | cuộn | [5 empty] | 2021-05-27 14:12 | ngmai1 | ./public/img_spare/noimg.png
760 | ID057298 |  | T sắt φ 34 | 2 | 5 | cái | [5 empty] | 2021-05-27 14:12 | ngmai1 | ./public/img_spare/noimg.png
761 | ID057300 |  | T sắt φ 21 | 0 | 5 | cái | [5 empty] | 2021-05-27 14:12 | ngmai1 | ./public/img_spare/noimg.png
762 | ID057301 |  | Cầu đấu ф 8 | 0 | 0 | cái | [5 empty] | 2021-05-27 14:12 | ngmai1 | ./public/img_spare/noimg.png
763 | ID057302 |  | Que hàn thép Carbon thấp KT- 421 (Ø2,5 mm ) (1 thùng 20kg, gồm 8 hộp 2.5kg) | 0 | 8 | hộp | [5 empty] | 2021-05-27 14:12 | ngmai1 | ./public/img_spare/noimg.png
764 | ID057303 |  | Vít vặn ticke nhựa 4 - 5 phân (bì 50 con) | 0 | 2 | bì | [5 empty] | 2021-05-27 14:12 | ngmai1 | ./public/img_spare/noimg.png
765 | ID057304 |  | Tắc kê sắt M8X80mm Minh Phát xuất xứ Việt Nam | 0 | 100 | cái | [5 empty] | 2021-05-27 14:12 | ngmai1 | ./public/img_spare/noimg.png
766 | ID057305 |  | Đinh bê tông 1cm, 2cm, 3cm - hiệu Vĩnh Tường (bì 1kg) | 0 | 0 | kg | [5 empty] | 2021-05-27 14:12 | ngmai1 | ./public/img_spare/noimg.png
767 | ID057306 |  | Que hàn đồng 3.2mm | 0 | 10 | que | [5 empty] | 2021-05-27 14:12 | ngmai1 | ./public/img_spare/noimg.png
768 | ID057307 |  | Vít vặn gai trơn 4-5cm (bì 50 con) | 0 | 5 | bì | [5 empty] | 2021-05-27 14:12 | ngmai1 | ./public/img_spare/noimg.png
769 | ID057308 |  | Tắc kê sắt M10X80mm Minh Phát xuất xứ Việt Nam | 0 | 100 | cái | [5 empty] | 2021-05-27 14:12 | ngmai1 | ./public/img_spare/noimg.png
770 | ID057309 |  | Tắc kê sắt M12X80mm Minh Phát xuất xứ Việt Nam | 139 | 100 | cái | [5 empty] | 2021-05-27 14:12 | ngmai1 | ./public/img_spare/noimg.png
771 | ID057310 |  | Bách còng inox ф 27 | 0 | 20 | cái | [5 empty] | 2021-05-27 14:12 | ngmai1 | ./public/img_spare/noimg.png
772 | ID057311 |  | Bách còng inox ф 34 | 0 | 20 | cái | [5 empty] | 2021-05-27 14:12 | ngmai1 | ./public/img_spare/noimg.png
773 | ID057313 |  | Vít bắn sắt 2cm - bì 1000 con | 5 | 3 | bì | [5 empty] | 2021-05-27 14:12 | ngmai1 | ./public/img_spare/noimg.png
774 | ID057316 |  | Măng xông lục giác sắt ф 21 | 0 | 20 | cái | [5 empty] | 2021-05-27 14:12 | ngmai1 | ./public/img_spare/noimg.png
775 | ID057317 |  | Tắc kê sắt M8X100mm Minh Phát xuất xứ Việt Nam | 0 | 100 | cái | [5 empty] | 2021-05-27 14:12 | ngmai1 | ./public/img_spare/noimg.png
776 | ID057319 |  | Mỡ bôi trơn cao cấp Ý essenza GREASe Multi EP 3 - 500g (Nhập khẩu) | 7 | 5 | hộp | [5 empty] | 2021-05-27 14:12 | ngmai1 | ./public/img_spare/noimg.png
777 | ID057321 |  | Cầu đấu ф 10 | 0 | 0 | thanh | [5 empty] | 2021-05-27 14:12 | ngmai1 | ./public/img_spare/noimg.png
778 | ID057322 |  | Cầu đấu ф 12 | 0 | 0 | Thanh | [5 empty] | 2021-05-27 14:12 | ngmai1 | ./public/img_spare/noimg.png
779 | ID057324 |  | Bộ xả xi phông chậu rửa tay hiệu Royal Chất liệu: Nhựa ABS trắng bền, đẹp | 0 | 5 | cái | [5 empty] | 2021-05-27 14:12 | ngmai1 | ./public/img_spare/noimg.png
780 | ID087891 |  | Aptomat 2 pha ACTI9 IC60N 2P 25A C MCB - A9F74225 - Schneider Xuất xứ: India | 2 | 0 | cái | [5 empty] | 2021-05-27 14:12 | ngmai1 | ./public/img_spare/noimg.png
781 | ID087892 |  | Aptomat 2 pha ACTI9 IC60N 2P 32A C MCB - A9F74232 - Schneider Xuất xứ: India | 12 | 5 | cái | [5 empty] | 2021-05-27 14:12 | ngmai1 | ./public/img_spare/noimg.png
782 | ID087916 |  | Vòng bi 6201LLU - Koyo | 13 | 10 | cái | [5 empty] | 2021-05-27 14:12 | ngmai1 | ./public/img_spare/noimg.png
783 | ID087926 |  | Biến áp vô cấp 1 pha SD - 255 | 1 | 0 | cái | [5 empty] | 2021-05-27 14:12 | ngmai1 | ./public/img_spare/noimg.png
784 | ID087928 |  | Bộ nguồn máy phát 30A-24V | 0 | 0 | cái | [5 empty] | 2021-05-27 14:12 | ngmai1 | ./public/img_spare/noimg.png
785 | ID087929 |  | Contactor 3P 12A 220VAC (LC1D12M7) hiệu Schneider Indonesia | 8 | 5 | cái | [5 empty] | 2021-05-27 14:12 | ngmai1 | ./public/img_spare/noimg.png
786 | ID087930 |  | Contactor 3P 25A 220VAC Mã sản phẩm: LC1D25M7 Xuất xứ: Schneider - Indonesia Bảo hành 12 tháng | 15 | 5 | bộ | [5 empty] | 2021-05-27 14:12 | ngmai1 | ./public/img_spare/noimg.png
787 | ID087937 | SP | Tắc kê sắt M10X100mm Minh Phát xuất xứ Việt Nam | 0 | 100 | cái |  |  |  | IN STOCK | 01-01-2100 | 2021-05-27 14:12 | ngmai1 | ./public/img_spare/noimg.png
788 | ID092281 |  | OIL CAN RS XD 20L Code: 2901170100 Dầu máy nén khí Alascopco | 0 | 2 | thùng | [5 empty] | 2021-05-27 14:12 | ngmai1 | ./public/img_spare/noimg.png
789 | ID154490 |  | BEARING Code: 0508110098 - SKF NU 215 ECP/ Vòng bi trước Alascopco | 2 | 2 | cái | [5 empty] | 2021-05-27 14:12 | ngmai1 | ./public/img_spare/noimg.png
790 | ID154491 |  | WD80 Code: 8102025007 Van xả nước máy nén khí Alascopco | 0 | 1 | cái | [5 empty] | 2021-05-27 14:12 | ngmai1 | ./public/img_spare/noimg.png
791 | ID154495 |  | SCAVENGE LINE KIT Code: 2901145200 Ống hồi dầu Alascopco | 1 | 1 | cái | [5 empty] | 2021-05-27 14:12 | ngmai1 | ./public/img_spare/noimg.png
792 | ID154496 |  | THERMORESISTANCE PT1000 Code: 1089057480 | 0 | 1 | cái | [5 empty] | 2021-05-27 14:12 | ngmai1 | ./public/img_spare/noimg.png
793 | ID154497 |  | SENSOR Code: 1089057470 | 0 | 1 | cái | [5 empty] | 2021-05-27 14:12 | ngmai1 | ./public/img_spare/noimg.png
794 | ID154499 |  | BEARING BALL Code: 0502110018 - SKF 6215-2Z/C4VT269/ Vòng bi sau Alascopco | 2 | 2 | cái | [5 empty] | 2021-05-27 14:12 | ngmai1 | ./public/img_spare/noimg.png
795 | ID154500 |  | SOLENOID VALVE Code: 1089058003 - mã mới 1089062060/ Van điện từ Alascopco | 1 | 2 | cái | [5 empty] | 2021-05-27 14:12 | ngmai1 | ./public/img_spare/noimg.png
796 | ID154501 |  | SET WEARING PARTS EWD330 1500C Code: 2901063300 Alascopco | 0 | 2 | cái | [5 empty] | 2021-05-27 14:12 | ngmai1 | ./public/img_spare/noimg.png
797 | ID154502 |  | VIBRATION DAMPER Code: 0392110028/ Đệm su Alascopco | 0 | 2 | cái | [5 empty] | 2021-05-27 14:12 | ngmai1 | ./public/img_spare/noimg.png
798 | ID154503 |  | HOSE M38X1.5 X1400XM38X1.5 Code: 0574991815 Ống dầu đến Alascopco | 2 | 2 | cái | [5 empty] | 2021-05-27 14:12 | ngmai1 | ./public/img_spare/noimg.png
799 | ID154504 |  | HOSE M38X1.5 X1400XM38X1.5 Code: 0574991825 Ống dầu hồi Alascopco | 0 | 2 | cái | [5 empty] | 2021-05-27 14:12 | ngmai1 | ./public/img_spare/noimg.png
800 | ID154506 |  | HOSE ASSEMBLY Code: 0574800257 Alascopco | 0 | 2 | cái | [5 empty] | 2021-05-27 14:12 | ngmai1 | ./public/img_spare/noimg.png
801 | ID154507 |  | PRESSURE TRANSMITTER Code: 1089049252 Sensor điều khiển hệ thống nén khí Atlascopco | 1 | 1 | cái | [5 empty] | 2021-05-27 14:12 | ngmai1 | ./public/img_spare/noimg.png
802 | ID154508 |  | BALL VALVE 3/8+ Code: 0852001022 Van bi 5140 Atlascopco | 1 | 1 | cái | [5 empty] | 2021-05-27 14:12 | ngmai1 | ./public/img_spare/noimg.png
803 | ID154509 |  | HEXAGON NIPPLE Code: 0603410042 Đoạn nối 4170 Atlascopco | 0 | 1 | cái | [5 empty] | 2021-05-27 14:12 | ngmai1 | ./public/img_spare/noimg.png
804 | ID154510 |  | PLUG Code: 1622555800 Nắp chụp 5150 Atlascopco | 0 | 1 | cái | [5 empty] | 2021-05-27 14:12 | ngmai1 | ./public/img_spare/noimg.png
805 | ID154512 |  | TEV VALVE TUBE R410A Code: 1624248804 Van giãn nở nhiệt Atlascopco | 1 | 1 | cái | [5 empty] | 2021-05-27 14:12 | ngmai1 | ./public/img_spare/noimg.png
806 | ID154513 |  | HGB TCHE ORIFICE N.4 Code: 1624248602 Van cân bằng nhiệt Atlascopco | 2 | 1 | cái | [5 empty] | 2021-05-27 14:12 | ngmai1 | ./public/img_spare/noimg.png
807 | ID154514 |  | HGB VALVE Code: 1617152404 Van cân bằng nhiệt Atlascopco | 2 | 1 | cái | [5 empty] | 2021-05-27 14:12 | ngmai1 | ./public/img_spare/noimg.png
808 | ID154515 |  | PRESSURE SWITCH Code: 1619570300 Công tắc áp suất cao bảo vệ lốc nén Atlascopco | 2 | 1 | cái | [5 empty] | 2021-05-27 14:12 | ngmai1 | ./public/img_spare/noimg.png
809 | ID154516 |  | HP SWITCH 43 BAR SOLDER Code: 1089913916 Công tắc áp suất Atlascopco | 1 | 1 | cái | [5 empty] | 2021-05-27 14:12 | ngmai1 | ./public/img_spare/noimg.png
810 | ID154517 |  | SENSOR TEMPERATURE Code: 1617307785 Cảm biến nhiệt Atlascopco | 2 | 1 | cái | [5 empty] | 2021-05-27 14:12 | ngmai1 | ./public/img_spare/noimg.png
811 | ID154518 |  | FILTER DRYER Code: 1624229300 Phin lọc ga Atlascopco | 2 | 1 | cái | [5 empty] | 2021-05-27 14:12 | ngmai1 | ./public/img_spare/noimg.png
812 | ID154519 |  | Oil separator kit/ Phin tách dầu (GA75VSDFF/ máy số 9) Model: 3002600140 Alascopco/ EU | 3 | 1 | cái | [5 empty] | 2021-05-27 14:12 | ngmai1 | ./public/img_spare/noimg.png
813 | ID154520 |  | Air-/Oil filter kit/Bộ lọc khí, lọc dầu (GA75VSDFF/ máy số 9) Model: 3002600450 Alascopco/ EU | 2 | 1 | cái | [5 empty] | 2021-05-27 14:12 | ngmai1 | ./public/img_spare/noimg.png
814 | ID154521 |  | LIP SEAL KIT GA 55-90 KW Code: 2901191100 (1622662300+1625408500) Atlascopco | 2 | 1 | cái | [5 empty] | 2021-05-27 14:12 | ngmai1 | ./public/img_spare/noimg.png
815 | ID154522 |  | FILTER ELEMENT 21M3/MIN/Lọc (máy số 11) Model: 1613950300 Alascopco/ EU | 5 | 1 | cái | [5 empty] | 2021-05-27 14:12 | ngmai1 | ./public/img_spare/noimg.png
816 | ID154523 |  | FILTER MESH LD20X - ED12/ Lọc lớp LD20X - ED12 (máy số 11) Model: 2902016102 Alascopco/ EU | 2 | 1 | cái | [5 empty] | 2021-05-27 14:12 | ngmai1 | ./public/img_spare/noimg.png
817 | ID154524 |  | Oil Stop Valve and Check Valve kit/ Van chặn dầu & bộ van kiểm tra (máy số 9,10) Model: 2901201200 Alascopco/ EU | 2 | 1 | cái | [5 empty] | 2021-05-27 14:12 | ngmai1 | ./public/img_spare/noimg.png
818 | ID154525 |  | KIT SET OF WEARING PARTS/Set of wearing/Seal bộ xã nước Model: 2901063320 Alascopco/ EU | 3 | 1 | cái | [5 empty] | 2021-05-27 14:12 | ngmai1 | ./public/img_spare/noimg.png
819 | K-168 |  | Bộ kìm phe 4 đầu Stanley 84-168 thương hiệu Mỹ | 0 | 0 | cái | [5 empty] | 2021-05-27 14:12 | ngmai1 | ./public/img_spare/noimg.png
820 | K1B1002HLH |  | COMPL. CAMSWITCH DIA 22 Mã hàng K1B1002HLH schenider | 10 | 0 | cái | [5 empty] | 2021-05-27 14:12 | ngmai1 | ./public/img_spare/noimg.png
821 | KDCT |  | Tấm keo dính côn trùng Kích thước: 46cm x 30cm Màu: vàng/ đen/ kẻ ô Độ dày: 0,55 - 1mm Chất lượng keo: Không tan chảy ở nhiệt độ cao | 0 | 0 | cái | [5 empty] | 2021-05-27 14:13 | ngmai1 | ./public/img_spare/noimg.png
822 | L49 |  | Lơi(Chênh) nhựa PVC Ø49 x 2,80 mm Đạt Hòa Việt Nam | 5 | 2 | cái | [5 empty] | 2021-05-27 14:13 | ngmai1 | ./public/img_spare/noimg.png
823 | L50C-50W |  | CB chống dật Tec RC 304S | 0 | 0 | cái | [5 empty] | 2021-05-27 14:12 | ngmai1 | ./public/img_spare/noimg.png
824 | LB42 |  | Luppe Nhựa (Rọ Bơm Nước) nhựa PVC Ø42 Đạt Hòa Việt Nam | 4 | 1 | cái | [5 empty] | 2021-05-27 14:13 | ngmai1 | ./public/img_spare/noimg.png
825 | LB49 |  | Luppe Nhựa (Rọ Bơm Nước) nhựa PVC Ø49 Đạt Hòa Việt Nam | 10 | 1 | cái | [5 empty] | 2021-05-27 14:13 | ngmai1 | ./public/img_spare/noimg.png
826 | LBLS60 |  | Luppe nước Ø60 Luppe lò xo 60mm. Model: LPT60 Cỡ ren 60mm Việt Nam | 1 | 1 | cái | [5 empty] | 2021-05-27 14:13 | ngmai1 | ./public/img_spare/noimg.png
827 | LC1D40AM7 |  | Contactor 40A 18.5KW AC3 220VAC Mã hàng: LC1D40AM7 hiệu Schneider | 0 | 0 | cái | [5 empty] | 2021-05-27 14:12 | ngmai1 | ./public/img_spare/noimg.png
828 | LLT-0.2-20 |  | Lõi lọc tinh 0.2µm 20inch (Hàn Quốc) | 0 | 0 | cái | [5 empty] | 2021-05-27 14:13 | ngmai1 | ./public/img_spare/noimg.png
829 | LLT-5-20 |  | Lõi lọc thô 5µm 20inch (Hàn Quốc) | 0 | 0 | cái | [5 empty] | 2021-05-27 14:13 | ngmai1 | ./public/img_spare/noimg.png
830 | LRD12 |  | Rơ le nhiệt 5.5 - 8.0A/LRD12 hiệu Schneider xuất xứ Thái Lan | 12 | 5 | cái | [5 empty] | 2021-05-27 14:12 | ngmai1 | ./public/img_spare/noimg.png
831 | LRD22 |  | Rơ le nhiệt 12 - 18A/LRD21 hiệu Schneider xuất xứ Thái Lan | 8 | 5 | cái | [5 empty] | 2021-05-27 14:12 | ngmai1 | ./public/img_spare/noimg.png
832 | LRD32 |  | Rơ le nhiệt 23 - 32A/LRD32 hiệu Schneider xuất xứ Thái Lan | 5 | 5 | cái | [5 empty] | 2021-05-27 14:12 | ngmai1 | ./public/img_spare/noimg.png
833 | LRE32 |  | Rơ le nhiệt 20 - 32A/LRE32 hiệu Schneider xuất xứ Thái Lan (ko mua - ko dùng nữa) | 0 | 0 | cái | [5 empty] | 2021-05-27 14:12 | ngmai1 | ./public/img_spare/noimg.png
834 | LV516303 |  | Aptomat CVS160B TM160D 3P 25kA Mã hàng: LV516303 hiệu Schneider | 1 | 2 | cái | [5 empty] | 2021-05-27 14:12 | ngmai1 | ./public/img_spare/noimg.png
835 | M10x120 |  | Tắc kê sắt M10X120mm Minh Phát xuất xứ Việt Nam | 360 | 100 | cái | [5 empty] | 2021-05-27 14:13 | ngmai1 | ./public/img_spare/noimg.png
836 | M10x60 |  | Tắc kê sắt M10X60mm Minh Phát xuất xứ Việt Nam | 5 | 100 | cái | [5 empty] | 2021-05-27 14:13 | ngmai1 | ./public/img_spare/noimg.png
837 | M12KS04 |  | Omron F2B - M12KS04 -WP-B1 | 0 | 0 | cái | [5 empty] | 2021-05-27 14:12 | ngmai1 | ./public/img_spare/noimg.png
838 | M12x10 |  | Tắc kê sắt M12X100mm Minh Phát xuất xứ Việt Nam | 0 | 100 | cái | [5 empty] | 2021-05-27 14:13 | ngmai1 | ./public/img_spare/noimg.png
839 | M12x12 |  | Tắc kê sắt M12X120mm Minh Phát xuất xứ Việt Nam | 160 | 100 | cái | [5 empty] | 2021-05-27 14:13 | ngmai1 | ./public/img_spare/noimg.png
840 | M12x6 |  | Tắc kê sắt M12X60mm Minh Phát xuất xứ Việt Nam | 200 | 100 | cái | [5 empty] | 2021-05-27 14:13 | ngmai1 | ./public/img_spare/noimg.png
841 | M6x30 |  | Tắc kê sắt M6X60mm Minh Phát xuất xứ Việt Nam | 0 | 100 | cái | [5 empty] | 2021-05-27 14:13 | ngmai1 | ./public/img_spare/noimg.png
842 | M8X120 |  | Tắc kê sắt M8X120mm Minh Phát xuất xứ Việt Nam | 265 | 100 | cái | [5 empty] | 2021-05-27 14:13 | ngmai1 | ./public/img_spare/noimg.png
843 | M8x60 |  | Tắc kê sắt M8X60mm Minh Phát xuất xứ Việt Nam | 0 | 100 | cái | [5 empty] | 2021-05-27 14:13 | ngmai1 | ./public/img_spare/noimg.png
844 | MA4 |  | Chổi đánh gỉ D100 Đường kính chổi: D00 Kích thước lỗ: 16mm Kích thước sợi: 0.3mm Ứng dụng: Sử dụng vệ sinh bề mặt sau khi hàn, đánh gỉ, bụi bẩn Xuất xứ Việt Nam | 64 | 30 | cái | [5 empty] | 2021-05-27 14:12 | ngmai1 | ./public/img_spare/noimg.png
845 | METSECT5CC020 |  | Biến dòng điện hạ thế tỉ số 200/5A đấu nối lên cáp Ref: METSECT5CC020 | 9 | 2 | cái | [5 empty] | 2021-05-27 14:12 | ngmai1 | ./public/img_spare/noimg.png
846 | Mikro 204A |  | Relay bảo vệ quá dòng Mikro 204A - Malaysia | 0 | 0 | cái | [5 empty] | 2021-05-27 14:13 | ngmai1 | ./public/img_spare/noimg.png
847 | MK2 |  | Sơn lót hiệu Benzo xuất xứ Việt Nam Mã hàng: KE8 màu xám (lon 3 lít) | 8 | 8 | lon | [5 empty] | 2021-05-27 14:13 | ngmai1 | ./public/img_spare/noimg.png
848 | MK38 |  | Mũi khoét lố hợp kim Ф 38 hiệu Đông Ngân | 4 | 5 | cái | [5 empty] | 2021-05-27 14:13 | ngmai1 | ./public/img_spare/noimg.png
849 | MK42 |  | Mũi khoét lố hợp kim Ф 42 hiệu Đông Ngân | 4 | 5 | cái | [5 empty] | 2021-05-27 14:13 | ngmai1 | ./public/img_spare/noimg.png
850 | MK45 |  | Mũi khoét lố hợp kim Ф 45 hiệu Đông Ngân | 4 | 5 | cái | [5 empty] | 2021-05-27 14:13 | ngmai1 | ./public/img_spare/noimg.png
851 | MK52 |  | Mũi khoét lố hợp kim Ф 52 hiệu Đông Ngân | 5 | 2 | cái | [5 empty] | 2021-05-27 14:13 | ngmai1 | ./public/img_spare/noimg.png
852 | MK58 |  | Mũi khoét lố hợp kim Ф 58 hiệu Đông Ngân | 4 | 2 | cái | [5 empty] | 2021-05-27 14:13 | ngmai1 | ./public/img_spare/noimg.png
853 | MS480-2 |  | Ổ khóa tủ MS480-2 màu đen Haitna - China | 13 | 5 | cái | [5 empty] | 2021-05-27 14:12 | ngmai1 | ./public/img_spare/noimg.png
854 | MS603-3 |  | Ổ khóa tủ MS603-3 chữ Push màu đỏ code MS603-3-2R Haitna - China | 26 | 5 | cái | [5 empty] | 2021-05-27 14:12 | ngmai1 | ./public/img_spare/noimg.png
855 | MSN - 21 |  | Măng xông nối nhựa PVC Ø21 x 3,00 mm Đạt Hòa Việt Nam | 0 | 10 | cái | [5 empty] | 2021-05-27 14:12 | ngmai1 | ./public/img_spare/noimg.png
856 | MSN - 27 |  | Măng xông nối nhựa PVC Ø27 x 3,00 mm Đạt Hòa Việt Nam | 0 | 10 | cái | [5 empty] | 2021-05-27 14:12 | ngmai1 | ./public/img_spare/noimg.png
857 | MSN-49 |  | Măng xông nối sắt Φ 49 | 0 | 5 | cái | [5 empty] | 2021-05-27 14:12 | ngmai1 | ./public/img_spare/noimg.png
858 | MSN49 |  | Măng xông nối nhựa PVC Ø49 x 2,80 mm Đạt Hòa Việt Nam | 4 | 2 | cái | [5 empty] | 2021-05-27 14:13 | ngmai1 | ./public/img_spare/noimg.png
859 | MSRN60 |  | Măng xông ren ngoài Ø60 x 3mm Đạt Hòa Việt Nam | 0 | 2 | cái | [5 empty] | 2021-05-27 14:13 | ngmai1 | ./public/img_spare/noimg.png
860 | MX21 |  | Măng xông nối sắt gen trong φ 21 | 0 | 10 | cái | [5 empty] | 2021-05-27 14:13 | ngmai1 | ./public/img_spare/noimg.png
861 | MXNRN27 |  | Măng xông nối một đầu ren ngoài Phi 27, Một đầu nối ống trơn phi 27 Loại nhựa PVC dày 3mm Đạt Hòa | 10 | 5 | cái | [5 empty] | 2021-05-27 14:13 | ngmai1 | ./public/img_spare/noimg.png
862 | MXNRN34 |  | Măng xông nối một đầu ren ngoài Phi 34, Một đầu nối ống trơn phi 34 Loại nhựa PVC dày 3mm Đạt Hòa | 28 | 5 | cái | [5 empty] | 2021-05-27 14:13 | ngmai1 | ./public/img_spare/noimg.png
863 | MXNRN42 |  | Măng xông nối một đầu ren ngoài Phi 42, Một đầu nối ống trơn phi 42 Loại nhựa PVC dày 3mm Đạt Hòa | 34 | 0 | cái | [5 empty] | 2021-05-27 14:13 | ngmai1 | ./public/img_spare/noimg.png
864 | MXNRT27 |  | Măng xông nối một đầu ren trong Phi 27, Một đầu nối ống trơn phi 27 Loại nhựa PVC dày 3mm Đạt Hòa | 20 | 5 | cái | [5 empty] | 2021-05-27 14:13 | ngmai1 | ./public/img_spare/noimg.png
865 | MXNRT34 |  | Măng xông nối một đầu ren trong Phi 34, Một đầu nối ống trơn phi 34 Loại nhựa PVC dày 3mm Đạt Hòa | 38 | 5 | cái | [5 empty] | 2021-05-27 14:13 | ngmai1 | ./public/img_spare/noimg.png
866 | MXNRT42 |  | Măng xông nối một đầu ren trong Phi 42, Một đầu nối ống trơn phi 42 Loại nhựa PVC dày 3mm Đạt Hòa | 40 | 5 | cái | [5 empty] | 2021-05-27 14:13 | ngmai1 | ./public/img_spare/noimg.png
867 | O-0518/1218 |  | Van điện từ gas Typ 0518/1218 -220-240VAC | 0 | 0 | cái | [5 empty] | 2021-05-27 14:12 | ngmai1 | ./public/img_spare/noimg.png
868 | O-095 |  | Băng dính vải đỏ 5cm | 10 | 0 | cuộn | [5 empty] | 2021-05-27 14:12 | ngmai1 | ./public/img_spare/noimg.png
869 | O-096 |  | Băng dính vải xanh 5cm | 10 | 0 | cuộn | [5 empty] | 2021-05-27 14:12 | ngmai1 | ./public/img_spare/noimg.png
870 | O-15A-20A |  | Công tắc on-off-on 250VAC-15A/125VAC-20A | 0 | 0 | cái | [5 empty] | 2021-05-27 14:12 | ngmai1 | ./public/img_spare/noimg.png
871 | O-167 |  | Đế lót chân thang | 29 | 0 | cái | [5 empty] | 2021-05-27 14:12 | ngmai1 | ./public/img_spare/noimg.png
872 | O-168 |  | CCT15850 | 0 | 1 | cái | [5 empty] | 2021-05-27 14:12 | ngmai1 | ./public/img_spare/noimg.png
873 | O-34 |  | Ống ruột gà ф 34 | 14 | 0 | cái | [5 empty] | 2021-05-27 14:12 | ngmai1 | ./public/img_spare/noimg.png
874 | O-CD03 |  | Đầu chuyển đổi camera VBC-03 | 0 | 0 | cái | [5 empty] | 2021-05-27 14:12 | ngmai1 | ./public/img_spare/noimg.png
875 | O-DTS107 |  | Quạt đứng Senko DTS 107 | 0 | 0 | cái | [5 empty] | 2021-05-27 14:12 | ngmai1 | ./public/img_spare/noimg.png
876 | O-FJ-T09B2 |  | Mấy sấy tay FJ-T09B2 Panasonic | 0 | 2 | cái | [5 empty] | 2021-05-27 14:12 | ngmai1 | ./public/img_spare/noimg.png
877 | O-GS911K |  | Thiết bị báo rò rỉ gas Beinat GS 911K | 3 | 2 | cái | [5 empty] | 2021-05-27 14:12 | ngmai1 | ./public/img_spare/noimg.png
878 | O-NSS21 |  | Măng xông nối sống sắt Φ 21 | 0 | 5 | cái | [5 empty] | 2021-05-27 14:12 | ngmai1 | ./public/img_spare/noimg.png
879 | O-NT21 |  | Nối thẳng gen trong nhựa PVC ф 21 | 0 | 0 | cái | [5 empty] | 2021-05-27 14:12 | ngmai1 | ./public/img_spare/noimg.png
880 | O-R34 |  | Van phao tự ngắt nước khi đầy Loại ren ngoài ф 34 | 0 | 2 | cái | [5 empty] | 2021-05-27 14:12 | ngmai1 | ./public/img_spare/noimg.png
881 | O-RV4 |  | Rive nhôm 3x12 hiệu Phú Thành (gói 1000 cái) | 8 | 2 | cái | [5 empty] | 2021-05-27 14:12 | ngmai1 | ./public/img_spare/noimg.png
882 | O-RV5 |  | Rive nhôm 4x16 hiệu Phú Thành (gói 500 cái) | 0 | 2 | cái | [5 empty] | 2021-05-27 14:12 | ngmai1 | ./public/img_spare/noimg.png
883 | O-SML |  | Súng mồi lửa - đánh lửa Kt: 400-450mm | 20 | 5 | cái | [5 empty] | 2021-05-27 14:12 | ngmai1 | ./public/img_spare/noimg.png
884 | O-SR-918 |  | Micro SR-918 | 0 | 0 | cái | [5 empty] | 2021-05-27 14:12 | ngmai1 | ./public/img_spare/noimg.png
885 | O-VX2 |  | Vít xoắn 2cm ( màu đen - khoan gỗ, thạch cao) (bì 1kg) | 5 | 3 | bì | [5 empty] | 2021-05-27 14:12 | ngmai1 | ./public/img_spare/noimg.png
886 | O-VX3 |  | Vít xoắn 3cm ( màu đen - khoan gỗ, thạch cao) (bì 1kg) | 3 | 3 | bì | [5 empty] | 2021-05-27 14:12 | ngmai1 | ./public/img_spare/noimg.png
887 | O-VX5 |  | Vít xoắn 4cm ( màu đen - khoan gỗ, thạch cao) (bì 1kg) | 4 | 3 | bì | [5 empty] | 2021-05-27 14:12 | ngmai1 | ./public/img_spare/noimg.png
888 | O-XR20CX |  | Bộ điều khiển nhiệt độ kho đông dixell XR20CX | 0 | 1 | cái | [5 empty] | 2021-05-27 14:12 | ngmai1 | ./public/img_spare/noimg.png
889 | O-XR40CX |  | Bộ điều khiển nhiệt độ kho đông dixell XR40CX | 0 | 1 | cái | [5 empty] | 2021-05-27 14:12 | ngmai1 | ./public/img_spare/noimg.png
890 | OC - 139 |  | Lọc xe nâng Linder mã OC - 139 | 1 | 0 | cái | [5 empty] | 2021-05-27 14:13 | ngmai1 | ./public/img_spare/noimg.png
891 | OD |  | Ống dầu kẹp càng | 8 | 2 | cái | [5 empty] | 2021-05-27 14:13 | ngmai1 | ./public/img_spare/noimg.png
892 | P - 67957 |  | Lưỡi cưa gỗ hiệu Makita code: P - 67957 Kt: 185mmx20mm | 0 | 5 | cái | [5 empty] | 2021-05-27 14:13 | ngmai1 | ./public/img_spare/noimg.png
893 | P-20 |  | Phe xe nâng tay ф 20 (Việt Nam ) | 0 | 0 | cái | [5 empty] | 2021-05-27 14:12 | ngmai1 | ./public/img_spare/noimg.png
894 | P/N: 96586306 |  | Phớt máy bơm nước Grundfos Shaft seal CH12-30 P/N: 96586306 | 0 | 0 | cái | [5 empty] | 2021-05-27 14:13 | ngmai1 | ./public/img_spare/noimg.png
895 | PCE - 16A |  | Zen 10C - 3AR - A - V2 | 1 | 0 | cái | [5 empty] | 2021-05-27 14:12 | ngmai1 | ./public/img_spare/noimg.png
896 | PNE TTH 110LA |  | Bộ đèn sự cố PNE TTH 110LA, lắp âm trần, dùng 01 bóng halogen 10W, 6V, kèm bộ lưu điện 1,5-2h, tự hoạt động khi mất điện, có chức năng test thử, nguồn điện 220-240V, 50/60Hz Xuất xứ Malaysia | 0 | 0 | cái | [5 empty] | 2021-05-27 14:12 | ngmai1 | ./public/img_spare/noimg.png
897 | PP-GF20 |  | Van phao nước thải KRIPAL - xuất sứ: Taiwan | 2 | 2 | cái | [5 empty] | 2021-05-27 14:12 | ngmai1 | ./public/img_spare/noimg.png
898 | PPE-1 |  | Nút ấn khẩn Hokchiki PPE - 1 | 0 | 5 | cái | [5 empty] | 2021-05-27 14:13 | ngmai1 | ./public/img_spare/noimg.png
899 | PRB-2113 |  | Vòi nước lavabo Model: Prolax PRB-2113 - Nút nhấn hơi Chất liệu: đồng thau mạ inox Hãng sản xuất Prolax Việt Nam | 28 | 10 | cái | [5 empty] | 2021-05-27 14:13 | ngmai1 | ./public/img_spare/noimg.png
900 | Pull-Push |  | Tay cầm cửa Pull - 987.11.200 và Push - 987.11.300 Hãng Hafele Chất liệu : Inox304 Dài : 300mm rộng: 80mm dày : 1.5mm (1 cái pull và 1 cái Push = 1 bộ) | 7 | 0 | bộ | [5 empty] | 2021-05-27 14:13 | ngmai1 | ./public/img_spare/noimg.png
901 | PVC42 |  | Măng xông nối nhựa PVC Ø42 x 3,00 mm Đạt Hòa Việt Nam | 5 | 2 | cái | [5 empty] | 2021-05-27 14:13 | ngmai1 | ./public/img_spare/noimg.png
902 | PVC42S |  | Rắc co (Đúp nối) nhựa PVC Ø42 Đạt Hòa Việt Nam | 10 | 2 | cái | [5 empty] | 2021-05-27 14:13 | ngmai1 | ./public/img_spare/noimg.png
903 | PVC60 |  | Măng xông nối nhựa PVC Ø60 x 3,00 mm Đạt Hòa Việt Nam | 5 | 2 | cái | [5 empty] | 2021-05-27 14:13 | ngmai1 | ./public/img_spare/noimg.png
904 | R32 |  | Gas lạnh Floron R32 9Kg - SRF Thành phần: Difluromethane(R32) Sử dụng: Dùng trong hệ thống điều hòa dân dụng và thương mại. Xuất xứ: Ấn Độ | 2 | 2 | bình | [5 empty] | 2021-05-27 14:13 | ngmai1 | ./public/img_spare/noimg.png
905 | RC21 |  | Rắc co (Đúp nối) nhựa PVC Ø21 Đạt Hòa Việt Nam | 7 | 5 | cái | [5 empty] | 2021-05-27 14:13 | ngmai1 | ./public/img_spare/noimg.png
906 | RC34 |  | Rắc co (Đúp nối) nhựa PVC Ø34 Đạt Hòa Việt Nam | 14 | 5 | cái | [5 empty] | 2021-05-27 14:13 | ngmai1 | ./public/img_spare/noimg.png
907 | RM22TR33 |  | Rơ le bảo vệ điện áp pha RM22TR33 hiệu Schneider | 5 | 2 | cái | [5 empty] | 2021-05-27 14:13 | ngmai1 | ./public/img_spare/noimg.png
908 | SC4/2 |  | Bộ đèn UV model SC4/2 (Viqua - Canada) Pb1 | 0 | 0 | cái | [5 empty] | 2021-05-27 14:13 | ngmai1 | ./public/img_spare/noimg.png
909 | SCD |  | Sủi cán dài hiệu Nam Long | 0 | 0 | cái | [5 empty] | 2021-05-27 14:13 | ngmai1 | ./public/img_spare/noimg.png
910 | Senko-2 |  | Quạt Treo Công Nghiệp ASIA Sãi Cánh 50 cm. model: L20002 Công tắc Dây Kéo,Có 3 tốc độ gió - tem tiết kiệm điện | 0 | 0 | cái | [5 empty] | 2021-05-27 14:12 | ngmai1 | ./public/img_spare/noimg.png
911 | SINO25 |  | Co nhựa sino φ 25 | 0 | 0 | cái | [5 empty] | 2021-05-27 14:13 | ngmai1 | ./public/img_spare/noimg.png
912 | SP-02 |  | Vít xoắn 1cm ( màu đen - khoan gỗ, thạch cao) (bì 1kg) | 5 | 3 | bì | [5 empty] | 2021-05-27 14:13 | ngmai1 | ./public/img_spare/noimg.png
913 | SP-03 |  | Cáp VGA màn hình dài 25m | 0 | 0 | cái | [5 empty] | 2021-05-27 14:13 | ngmai1 | ./public/img_spare/noimg.png
914 | SP-06EA505674 |  | Piston cụm nén ACU máy lạnh 06EA505674/06EA660169 | 4 | 2 | cái | [5 empty] | 2021-05-27 14:13 | ngmai1 | ./public/img_spare/noimg.png
915 | SP-2012 |  | Camera CV-CPW201L Hãng sản xuẩt: Panasonic - Trung Quốc Loại camera: HD-CVI có đầy đủ CO, CQ, bảo hành: 24 tháng | 3 | 2 | cái | [5 empty] | 2021-05-27 14:13 | ngmai1 | ./public/img_spare/noimg.png
916 | SP-RM4T32 |  | Bộ điều khiển bảo vệ mất pha RM4TR32 | 0 | 0 | cái | [5 empty] | 2021-05-27 14:12 | ngmai1 | ./public/img_spare/noimg.png
917 | SPC-24Q |  | Đầu báo khói Beam thu phát hồng ngoại SPC-24 Hochiki/Japan | 4 | 2 | cái | [5 empty] | 2021-05-27 14:13 | ngmai1 | ./public/img_spare/noimg.png
918 | T- CLTR8-4 |  | Cale tròng 8-24mm Century Nhật | 0 | 0 | cái | [5 empty] | 2021-05-27 14:13 | ngmai1 | ./public/img_spare/noimg.png
919 | T- TVL |  | Tua vít lép ф 5x200mm | 0 | 0 | cái | [5 empty] | 2021-05-27 14:13 | ngmai1 | ./public/img_spare/noimg.png
920 | T-100W |  | Mỏ hàn sung 100w -220v/50HZ | 0 | 0 | cái | [5 empty] | 2021-05-27 14:13 | ngmai1 | ./public/img_spare/noimg.png
921 | T-5-20 |  | Súng bấm Rive YT 163502 | 0 | 0 | cái | [5 empty] | 2021-05-27 14:13 | ngmai1 | ./public/img_spare/noimg.png
922 | T-5M |  | Thước cuộn 7.5m 68-967 hiệu CROSSMAN Xuất xứ: China | 0 | 0 | cái | [5 empty] | 2021-05-27 14:13 | ngmai1 | ./public/img_spare/noimg.png
923 | T-6-25 |  | Kềm cắt Cable cutter 100 | 0 | 0 | cái | [5 empty] | 2021-05-27 14:13 | ngmai1 | ./public/img_spare/noimg.png
924 | T-60w |  | Mỏ hàn kìm 60w -220/240V | 0 | 0 | cái | [5 empty] | 2021-05-27 14:13 | ngmai1 | ./public/img_spare/noimg.png
925 | T-86 |  | Lục giác hệ mét hiệu TOP | 0 | 0 | cái | [5 empty] | 2021-05-27 14:13 | ngmai1 | ./public/img_spare/noimg.png
926 | T-87 |  | Lục giác hệ inch hiệu TOP | 11 | 0 | cái | [5 empty] | 2021-05-27 14:13 | ngmai1 | ./public/img_spare/noimg.png
927 | T-AQ02 |  | Áo quần cách điện | 8 | 0 | cái | [5 empty] | 2021-07-22 13:57 | nhton | ./public/img_spare/noimg.png
928 | T-BL9 |  | Lò xo thông cống 5m | 0 | 0 | cái | [5 empty] | 2021-05-27 14:13 | ngmai1 | ./public/img_spare/noimg.png
929 | T-BM |  | Súng bơm mở - King Tony | 1 | 0 | cái | [5 empty] | 2021-05-27 14:13 | ngmai1 | ./public/img_spare/noimg.png
930 | T-BN7 |  | Cale φ 12 King Tony | 10 | 0 | cái | [5 empty] | 2021-05-27 14:13 | ngmai1 | ./public/img_spare/noimg.png
931 | T-BS200 |  | Búa sắt loại 200g | 0 | 0 | cái | [5 empty] | 2021-05-27 14:13 | ngmai1 | ./public/img_spare/noimg.png
932 | T-BS500 |  | Búa sắt loại 500g | 0 | 0 | cái | [5 empty] | 2021-05-27 14:13 | ngmai1 | ./public/img_spare/noimg.png
933 | T-BTD |  | Cale φ 14 King Tony | 9 | 0 | cái | [5 empty] | 2021-05-27 14:13 | ngmai1 | ./public/img_spare/noimg.png
934 | T-BV15 |  | Cale φ 10 King Tony | 10 | 0 | cái | [5 empty] | 2021-05-27 14:13 | ngmai1 | ./public/img_spare/noimg.png
935 | T-CLM12-14 |  | Cale mỏ 12x14 DFJ - USA | 10 | 0 | cái | [5 empty] | 2021-05-27 14:13 | ngmai1 | ./public/img_spare/noimg.png
936 | T-CLR14 |  | Cale răng ф 14 in | 0 | 0 | cái | [5 empty] | 2021-05-27 14:13 | ngmai1 | ./public/img_spare/noimg.png
937 | T-CLR18 |  | Cale răng ф 14 in | 0 | 0 | cái | [5 empty] | 2021-05-27 14:13 | ngmai1 | ./public/img_spare/noimg.png
938 | T-CLT12 |  | Mũi khoan sắt ф 14 hiệu YETI (Rose) | 3 | 5 | cái | [5 empty] | 2021-05-27 14:13 | ngmai1 | ./public/img_spare/noimg.png
939 | T-CLT13 |  | Đầu bắn vít 4 chấu PH2 - 110mm màu vàng hiệu Bosch | 20 | 10 | cái | [5 empty] | 2021-05-27 14:13 | ngmai1 | ./public/img_spare/noimg.png
940 | T-HK3LI |  | Dũa hợp kim 3 ly | 2 | 0 | cái | [5 empty] | 2021-05-27 14:13 | ngmai1 | ./public/img_spare/noimg.png
941 | T-HK4LI |  | Dũa hợp kim 4 ly | 3 | 0 | cái | [5 empty] | 2021-05-27 14:13 | ngmai1 | ./public/img_spare/noimg.png
942 | T-HK5LI |  | Dũa hợp kim 5 ly | 3 | 0 | cái | [5 empty] | 2021-05-27 14:13 | ngmai1 | ./public/img_spare/noimg.png
943 | T-KBC |  | Kìm bấm chết 10inch-250m - Vise Grip | 0 | 0 | cái | [5 empty] | 2021-05-27 14:13 | ngmai1 | ./public/img_spare/noimg.png
944 | T-KBT |  | Khoan bê tông 3 chức năng GBH2-28DV Bosch-Malaysia | 0 | 0 | cái | [5 empty] | 2021-05-27 14:13 | ngmai1 | ./public/img_spare/noimg.png
945 | T-KRIVE |  | Kềm bấm Rive | 0 | 0 | cái | [5 empty] | 2021-05-27 14:12 | ngmai1 | ./public/img_spare/noimg.png
946 | T-KS |  | Máy khoan sắt Bosch GBM10 RE SET Germany/ Malaysia | 0 | 0 | cái | [5 empty] | 2021-05-27 14:13 | ngmai1 | ./public/img_spare/noimg.png
947 | T-KS10 |  | Mũi khoan sắt ф 10 hiệu YETI (Rose) | 2 | 5 | cái | [5 empty] | 2021-05-27 14:13 | ngmai1 | ./public/img_spare/noimg.png
948 | T-KS11 |  | Mũi khoan sắt Φ 11 hiệu Nachi, Nhật Bản | 32 | 0 | cái | [5 empty] | 2021-05-27 14:13 | ngmai1 | ./public/img_spare/noimg.png
949 | T-KS11.5 |  | Mũi khoan sắt Φ 11.5 hiệu Nachi, Nhật Bản | 9 | 0 | cái | [5 empty] | 2021-05-27 14:13 | ngmai1 | ./public/img_spare/noimg.png
950 | T-KS12 |  | Mũi khoan sắt ф 12 hiệu YETI (Rose) | 3 | 5 | cái | [5 empty] | 2021-05-27 14:13 | ngmai1 | ./public/img_spare/noimg.png
951 | T-KS3 |  | Mũi khoan sắt Φ 3 hiệu Nachi, Nhật Bản | 70 | 10 | cái | [5 empty] | 2021-05-27 14:13 | ngmai1 | ./public/img_spare/noimg.png
952 | T-KS4 |  | Mũi khoan sắt Φ 4 hiệu Nachi, Nhật Bản | 55 | 10 | cái | [5 empty] | 2021-05-27 14:13 | ngmai1 | ./public/img_spare/noimg.png
953 | T-KS5 |  | Mũi khoan sắt Φ 5 hiệu Nachi, Nhật Bản | 40 | 10 | cái | [5 empty] | 2021-05-27 14:13 | ngmai1 | ./public/img_spare/noimg.png
954 | T-KS6 |  | Mũi khoan sắt Φ 6 hiệu Nachi, Nhật Bản | 40 | 10 | cái | [5 empty] | 2021-05-27 14:13 | ngmai1 | ./public/img_spare/noimg.png
955 | T-KS6.5 |  | Mũi khoan sắt Φ 6.5 hiệu Nachi, Nhật Bản | 50 | 0 | cái | [5 empty] | 2021-05-27 14:13 | ngmai1 | ./public/img_spare/noimg.png
956 | T-KS7 |  | Mũi khoan sắt Φ 7 hiệu Nachi, Nhật Bản | 20 | 0 | cái | [5 empty] | 2021-05-27 14:13 | ngmai1 | ./public/img_spare/noimg.png
957 | T-KS7.5 |  | Mũi khoan sắt Φ 7.5 hiệu Nachi, Nhật Bản | 20 | 0 | cái | [5 empty] | 2021-05-27 14:13 | ngmai1 | ./public/img_spare/noimg.png
958 | T-KS8 |  | Mũi khoan sắt Φ 8 hiệu Nachi, Nhật Bản | 19 | 0 | cái | [5 empty] | 2021-05-27 14:13 | ngmai1 | ./public/img_spare/noimg.png
959 | T-KS8.5 |  | Mũi khoan sắt Φ 8.5 hiệu Nachi, Nhật Bản | 17 | 0 | cái | [5 empty] | 2021-05-27 14:13 | ngmai1 | ./public/img_spare/noimg.png
960 | T-KS9 |  | Mũi khoan sắt Φ 9 hiệu Nachi, Nhật Bản | 20 | 0 | cái | [5 empty] | 2021-05-27 14:13 | ngmai1 | ./public/img_spare/noimg.png
961 | T-KWT |  | Kìm mở phe KWT HB-230/32-80MM | 0 | 0 | cái | [5 empty] | 2021-05-27 14:13 | ngmai1 | ./public/img_spare/noimg.png
962 | T-LGS |  | Lục giác sao - Nhật | 0 | 0 | cái | [5 empty] | 2021-05-27 14:13 | ngmai1 | ./public/img_spare/noimg.png
963 | T-MA200 |  | Mỏ lết MA 8inch-200mm hiệu Century | 0 | 0 | cái | [5 empty] | 2021-05-27 14:13 | ngmai1 | ./public/img_spare/noimg.png
964 | T-MA300 |  | Mỏ lết MA 12inch-300mm hiệu Century | 0 | 0 | cái | [5 empty] | 2021-05-27 14:13 | ngmai1 | ./public/img_spare/noimg.png
965 | T-MK1-12 |  | Mũi khoan sắt ф 01 - 12 (bộ/24 cái) hiệu YETI (Rose) | 0 | 0 | bộ | [5 empty] | 2021-05-27 14:13 | ngmai1 | ./public/img_spare/noimg.png
966 | T-SGP-6F150 |  | Đồng hồ Sanwa CD800a | 0 | 0 | cái | [5 empty] | 2021-05-27 14:13 | ngmai1 | ./public/img_spare/noimg.png
967 | T-SGP-8F200 |  | Kìm hàn điện DE2500 | 0 | 0 | cái | [5 empty] | 2021-05-27 14:13 | ngmai1 | ./public/img_spare/noimg.png
968 | T-SH01 |  | Súng hơi vệ sinh máy | 0 | 0 | cái | [5 empty] | 2021-05-27 14:13 | ngmai1 | ./public/img_spare/noimg.png
969 | T-TC |  | Thước cặp | 0 | 0 | cái | [5 empty] | 2021-05-27 14:13 | ngmai1 | ./public/img_spare/noimg.png
970 | T-U01 |  | Cale φ 8 King Tony | 24 | 0 | cái | [5 empty] | 2021-05-27 14:13 | ngmai1 | ./public/img_spare/noimg.png
971 | T-ĐK1.5-10 |  | Đầu khoan 1.5-10mm | 2 | 0 | cái | [5 empty] | 2021-05-27 14:13 | ngmai1 | ./public/img_spare/noimg.png
972 | T-ĐK1.5-13 |  | Đầu khoan 1.5-13mm | 1 | 0 | cái | [5 empty] | 2021-05-27 14:13 | ngmai1 | ./public/img_spare/noimg.png
973 | T-ĐK3-16 |  | Đầu khoan 3-16mm | 1 | 0 | cái | [5 empty] | 2021-05-27 14:13 | ngmai1 | ./public/img_spare/noimg.png
974 | T27-21 |  | Tê nhưa PVC Ø27 có ren ngoài PVC Ø21 Đạt Hòa Việt Nam | 0 | 5 | cái | [5 empty] | 2021-05-27 14:13 | ngmai1 | ./public/img_spare/noimg.png
975 | T34 |  | Tê nhựa PVC Ø34 x 3,00 mm Đạt Hòa Việt Nam | 0 | 5 | cái | [5 empty] | 2021-05-27 14:13 | ngmai1 | ./public/img_spare/noimg.png
976 | T42 |  | Tê nhựa PVC Ø42 x 3,00 mm Đạt Hòa Việt Nam | 0 | 5 | cái | [5 empty] | 2021-05-27 14:13 | ngmai1 | ./public/img_spare/noimg.png
977 | T775b2040 |  | Tempreture controller Honeywell (T775b2040) | 1 | 0 | cái | [5 empty] | 2021-05-27 14:12 | ngmai1 | ./public/img_spare/noimg.png
978 | T775U2006 |  | Humidity Contoller Honeywell (T775U2006) | 2 | 1 | cái | [5 empty] | 2021-05-27 14:12 | ngmai1 | ./public/img_spare/noimg.png
979 | TA8038 |  | Quạt hút tủ điện CNDF TA8038MSL-2 Kích thước : 8x8x3,8mmm. 220v/240v. 50/60hz Xuất xứ Trung Quốc | 4 | 2 | cái | [5 empty] | 2021-05-27 14:13 | ngmai1 | ./public/img_spare/noimg.png
980 | TKN-03 |  | Tắc kê nhựa trắng 6 khía 3F Minh Phát xuất xứ Việt Nam ( 10con/ bì) | 20 | 15 | bì | [5 empty] | 2021-05-27 14:12 | ngmai1 | ./public/img_spare/noimg.png
981 | TKN-04 |  | Tắc kê nhựa trắng 6 khía 4F Minh Phát xuất xứ Việt Nam ( 10con/ bì) | 529 | 15 | bì | [5 empty] | 2021-05-27 14:12 | ngmai1 | ./public/img_spare/noimg.png
982 | TKN-05 |  | Tắc kê nhựa trắng 6 khía 5F Minh Phát xuất xứ Việt Nam ( 10con/ bì) | 170 | 15 | bì | [5 empty] | 2021-05-27 14:12 | ngmai1 | ./public/img_spare/noimg.png
983 | TKN-6 |  | Tắc kê nhựa trắng 6 khía 6F Minh Phát xuất xứ Việt Nam ( 10con/ bì) | 62 | 15 | cái | [5 empty] | 2021-05-27 14:12 | ngmai1 | ./public/img_spare/noimg.png
984 | TKN-8 |  | Tắc kê nhựa trắng 6 khía 7F Minh Phát xuất xứ Việt Nam ( 10con/ bì) | 32 | 15 | cái | [5 empty] | 2021-05-27 14:12 | ngmai1 | ./public/img_spare/noimg.png
985 | V2.5cm |  | Decal màu vàng KT: 2.5cm/ cuộn 25m | 41 | 0 | cuộn | [5 empty] | 2021-05-27 14:12 | ngmai1 | ./public/img_spare/noimg.png
986 | VB32008X |  | Vòng bi 32008X - 4T - MTN | 4 | 2 | cái | [5 empty] | 2021-05-27 14:13 | ngmai1 | ./public/img_spare/noimg.png
987 | VB6309 |  | Vòng bi 6309 ZZCM - Koyo | 4 | 2 | cái | [5 empty] | 2021-05-27 14:13 | ngmai1 | ./public/img_spare/noimg.png
988 | W-A7016C |  | Vòi chậu rửa đơn A-7016C American Standard | 0 | 2 | cái | [5 empty] | 2021-05-27 14:13 | ngmai1 | ./public/img_spare/noimg.png
989 | W-N60 |  | Co nhựa PVC Ø60 x 3,00 mm Đạt Hòa Việt Nam | 0 | 5 | cái | [5 empty] | 2021-05-27 14:13 | ngmai1 | ./public/img_spare/noimg.png
990 | W034-1 |  | Vòi Lạnh Gắn Tường CAESAR W035-1 (Ø27) mạ xi của thương hiệu thiết bị vệ sinh Caesar, Kết cấu bên trong vững vàng, lớp mạ chất lượng cao, Chất liệu chủ yếu: Inox, Chất liệu mạ: Crom, Niken | 0 | 0 | cái | [5 empty] | 2021-05-27 14:13 | ngmai1 | ./public/img_spare/noimg.png
991 | WF-8614 |  | VAN XẢ TIỂU CẢM ỨNG ÂM TƯỜNG Mã sản phẩm WF-8614 Hãng sản xuất American Standard Chiều dài 150 mm Chiều rộng 150 mm Hãng sản xuất: American Standard Công nghệ sản xuất: Mỹ Xuất xứ : China | 1 | 1 | cái | [5 empty] | 2021-05-27 14:13 | ngmai1 | ./public/img_spare/noimg.png
992 | X2.5cm |  | Decal màu xanh KT: 2.5cm/ cuộn 25m | 15 | 0 | cuộn | [5 empty] | 2021-05-27 14:12 | ngmai1 | ./public/img_spare/noimg.png
993 | XB2.5cm |  | Decal màu xanh biển KT: 2.5cm/ cuộn 25m | 8 | 0 | cuộn | [5 empty] | 2021-05-27 14:12 | ngmai1 | ./public/img_spare/noimg.png
994 | XNT-001 |  | Phớt xe nâng tay (mẫu) | 0 | 0 | bộ | [5 empty] | 2021-05-27 14:13 | ngmai1 | ./public/img_spare/noimg.png
995 | YSSEP323 |  | Khóa khẩn cấp YSSEP323-11RA | 0 | 0 | cái | [5 empty] | 2021-05-27 14:12 | ngmai1 | ./public/img_spare/noimg.png
996 | ZT984 |  | Van góc Angle Valve inox 304 Zento ZT984 - Chất liệu: inox 304 - Kích thước: như hình - Trọng lượng: 180g - Bảo hành: 12 tháng. | 0 | 5 | cái | [5 empty] | 2021-05-27 14:13 | ngmai1 | ./public/img_spare/noimg.png
997 | Đ-12VDC |  | Đèn báo động 12VDC Đài Loan | 0 | 5 | cái | [5 empty] | 2021-05-27 14:13 | ngmai1 | ./public/img_spare/noimg.png
998 | ĐA2.5cm |  | Decal màu đà KT: 2.5cm/ cuộn 25m | 69 | 0 | cuộn | [5 empty] | 2021-05-27 14:12 | ngmai1 | ./public/img_spare/noimg.png
999 | ĐCB-48V |  | Đèn cảnh báo 48V TVH Belgium - Singapore | 9 | 2 | cái | [5 empty] | 2021-05-27 14:13 | ngmai1 | ./public/img_spare/noimg.png
1000 | ĐHA0-01 |  | Đồng hồ đo áp suất nước từ 0-1kg/cm2 hiệu badotherm KI 1.6 kg/cm2 xuất xứ từ Hà Lan + đầu chuyển đổi gen ф 13 | 1 | 0 | cái | [5 empty] | 2021-05-27 14:13 | ngmai1 | ./public/img_spare/noimg.png
1001 | ĐHA0-02 |  | Đồng hồ áp suất 0-4 kg/cm², mã sản phẩm MG1-INOX 63 PE350414LF, FIMET Kèm CO-CQ có tem kiểm định của trung tâm kiểm định do lường nhà nước cấp phép dán trên mỗi đồng hồ Xuất xứ: Italia | 1 | 5 | cái | [5 empty] | 2021-05-27 14:13 | ngmai1 | ./public/img_spare/noimg.png
1002 | ĐHA0-05 |  | Đồng hồ đo áp suất nước từ 0-5kg/cm2 hiệu badotherm KI 1.6 kg/cm2 xuất xứ từ Hà Lan + đầu chuyển đổi gen ф 13 | 2 | 0 | cái | [5 empty] | 2021-05-27 14:13 | ngmai1 | ./public/img_spare/noimg.png
1003 | ĐHA0-10 |  | Đồng hồ áp suất 0-16 kg/cm², mã sản phẩm MG1-INOX 63 PE351614LF, FIMET Kèm CO-CQ có tem kiểm định của trung tâm kiểm định do lường nhà nước cấp phép dán trên mỗi đồng hồ Xuất xứ: Italia | 0 | 5 | cái | [5 empty] | 2021-05-27 14:13 | ngmai1 | ./public/img_spare/noimg.png
1004 | ĐHA0-15 |  | Đồng hồ đo áp suất nước từ 0-15kg/cm2 hiệu badotherm KI 1.6 kg/cm2 xuất xứ từ Hà Lan + đầu chuyển đổi gen ф 13 | 5 | 0 | cái | [5 empty] | 2021-05-27 14:13 | ngmai1 | ./public/img_spare/noimg.png
1005 | ĐL-18W |  | Đèn Led Panel Lamp 18w/ Voltage: 90-265V | 0 | 0 | cái | [5 empty] | 2021-05-27 14:12 | ngmai1 | ./public/img_spare/noimg.png
1006 | ĐO2.5cm |  | Decal màu đỏ KT: 2.5cm/ cuộn 25m | 28 | 0 | cuộn | [5 empty] | 2021-05-27 14:12 | ngmai1 | ./public/img_spare/noimg.png
1007 | ĐP-48V |  | Đèn pha 48V TVH Belgium - Singapore 42001 | 3 | 0 | cái | [5 empty] | 2021-05-27 14:13 | ngmai1 | ./public/img_spare/noimg.png
1008 | ĐXNS-48V |  | Đèn xi nhan sau 48V TVH Belgium - Singapore 40401 | 5 | 0 | cái | [5 empty] | 2021-05-27 14:13 | ngmai1 | ./public/img_spare/noimg.png
1009 | ĐXNT-48V |  | Đèn xi nhan trước 48V TVH Belgium - Singapore 42011 | 5 | 0 | cái | [5 empty] | 2021-05-27 14:13 | ngmai1 | ./public/img_spare/noimg.png