## SPARE
Stt | Id | Tên vật tư | Ảnh | Vị trí | Ðơn giá | M/C | Số bộ phận | Ðơn vị tính | Số lượng nhận trong kì | Số lượng xuất trong kì | Số lượng hiện tại | Tồn tối thiểu | Tồn tối đa | Tần suất dặt hàng | USERUPDATE | TIMEUPDATE | Số tồn đầu kì IC238 | Ghi chú | Số tồn cuối kì IC238 | Số lượng chênh lệch | Số lượng đặt hàng cho chu kì tiếp theo
1 | ID087937 | Tắc kê sắt M10X100mm Minh Phát xuất xứ Việt Nam | ./public/img_spare/noimg.png | MB1.1 | 2900 | A | SP-37 | cái | 0 | 0 | 50 | 100 | 200 | 6 tháng | nhton | 2021-09-15 11:18 |  | 0
2 | ID055279 | Que hàn inox đường kính φ 2.0mm chiều dài 250mm, Model:KST-308L, Nhà sản xuất: Kiswel, Xuất xứ: Hàn Quốc | ./public/img_spare/noimg.png | MC1.2 | 140000 | A | A-11 | kg | 0 | 0 | 0 | 2 | 4 | 1 năm | uynguyen | 2021-09-15 09:07 |  | 0
3 | ID057302 | Que hàn thép Carbon thấp KT- 421 (Ø2,5 mm ) (1 thùng 20kg, gồm 8 hộp 2.5kg) | ./public/img_spare/noimg.png | MC1.2 | 60000 | A | A-015 | hộp | 0 | 0 | 0 | 8 | 16 | 2 tháng | uynguyen | 2021-09-15 09:07 |  | 0
4 | ID057028 | Măng xông nối sắt Φ 21 | ./public/img_spare/noimg.png | MB1.1 | 10000 | A | O-039 | cái | 0 | 0 | 0 | 5 | 10 | 6 tháng | uynguyen | 2021-09-15 09:07 |  | 0
5 | ID087892 | Aptomat 2 pha ACTI9 IC60N 2P 32A C MCB - A9F74232 - Schneider, Xuất xứ: India | ./public/img_spare/noimg.png | MD2.1 | 305000 | E | E-3x4 | cái | 0 | 1 | 11 | 5 | 10 | 1 năm | uynguyen | 2021-09-15 09:07 |  | 0
6 | ID087916 | Vòng bi 6201LLU - Koyo | ./public/img_spare/noimg.png | MB1.1 | 60000 | A | A-6201 | cái | 0 | 0 | 7 | 10 | 20 | 1 năm | uynguyen | 2021-09-15 09:07 |  | 0
7 | ID087928 | Bộ nguồn máy phát 30A-24V | ./public/img_spare/noimg.png | MD1.1 | 1751500 | E | SP-30A24V | cái | 0 | 0 | 0 | 0 | 0 | 0 | uynguyen | 2021-09-15 09:07 |  | 0
8 | ID087926 | Biến áp vô cấp 1 pha SD - 255 | ./public/img_spare/noimg.png | MD1.1 | 1124350 | E | E-SD-255 | cái | 0 | 0 | 1 | 0 | 0 | 0 | uynguyen | 2021-09-15 09:07 |  | 0
9 | ID005705 | Bóng đèn LED Tuýp T8 1.2m 20Wnhôm nhựa, Model: T8 1200/20w Rạng Đông bảo hành 12 tháng, Công suất: 20W, Điện áp hoạt động: (150-250)V, Màu ánh sáng: 3000K/6500K, Quang thông: 2300lm, Tuổi thọ: 30.000 giờ, Kích thước(ØxL): (28x1213)mm | ./public/img_spare/noimg.png | MB4.3 | 144146 | E | 100 | cái | 0 | 0 | 0 | 0 | 0 | 0 | uynguyen | 2021-09-15 09:07 |  | 0
10 | ID027478 | Dây curoa A46 | ./public/img_spare/noimg.png | MC1.2 | 45000 | A | A-27 | sợi | 0 | 0 | 9 | 5 | 10 | 1 năm | uynguyen | 2021-09-15 09:07 |  | 0
11 | ID052233 | Bánh Lái ERE120 P/n: 50460103 Wheel, Drive / 230x65/EL/Formschl - Jungheinrich Đức | ./public/img_spare/noimg.png | MA1.1 | 3878000 | SPXNĐ | SP-17 | cái | 0 | 1 | 1 | 4 | 8 | đăt dự phòng | uynguyen | 2021-09-15 09:07 |  | 0
12 | ID052234 | Bánh trước 200x50-10 P/n: 51109714 ( mã mới lốp đặc 51458304, 2020 vendor đổi mã 51458305) Jungheinrich Đức | ./public/img_spare/noimg.png | MKHO | 8115000 | SPXNĐ | EFG320 | cái | 0 | 0 | 4 | 4 | 8 | đăt dự phòng | uynguyen | 2021-09-15 09:07 |  | 0
13 | ID052236 | Bánh Lái Phụ ERE120 P/n: 51077215 Wheel / 125x60mm - Jungheinrich Đức | ./public/img_spare/noimg.png | MA1.1 | 1993000 | SPXNĐ | SP-39 | cái | 0 | 0 | 0 | 6 | 12 | đăt dự phòng | uynguyen | 2021-09-15 09:07 |  | 0
14 | ID052237 | Bánh tải ETV 116 P/n: 51160625 Load wheel - Jungheinrich Đức | ./public/img_spare/noimg.png | MA1.1 | 8713000 | SPXNĐ | ETV116 | cái | 0 | 0 | 0 | 6 | 12 | đăt dự phòng | uynguyen | 2021-09-15 09:07 |  | 0
15 | ID055143 | Bộ điều khiển lưu lượng gió Honeywell - CN7510A2001 | ./public/img_spare/noimg.png | MA1.5 | 2580000 | SPĐH | SP-18 | bộ | 0 | 0 | 6 | 2 | 4 | 1 năm | uynguyen | 2021-09-15 09:07 |  | 0
16 | ID055145 | Dây Alantek audio/control 16AWG (301-CI9501-0000) | ./public/img_spare/noimg.png | MD1.1 | 0 | E | SP-33 | cuộn | 0 | 0 | 0 | 0 | 0 | 0 | uynguyen | 2021-09-15 09:07 |  | 0
17 | ID057040 | Co sắt Φ 21 | ./public/img_spare/noimg.png | MB1.1 | 10000 | A | O-137 | cái | 0 | 0 | 20 | 10 | 20 | 6 tháng | uynguyen | 2021-09-15 09:07 |  | 0
18 | ID055278 | Dây curoa B72 hiệu Bando xuất xứ: Nhật, sản xuất tại Indo | ./public/img_spare/noimg.png | MC1.2 | 45000 | A | A-027 | sợi | 0 | 0 | 24 | 10 | 20 | 6 tháng | uynguyen | 2021-09-15 09:07 |  | 0
19 | ID055785 | Bóng đèn HBST 24V-70W | ./public/img_spare/noimg.png | MA1.1 | 70000 | SPXNĐ | E-077 | viên | 0 | 0 | 7 | 4 | 8 | đăt dự phòng | uynguyen | 2021-09-15 09:07 |  | 0
20 | ID055446 | Gas lạnh R407C CHEMOURS - USA (bình 11.3kg bao vỏ) xuất xứ: Mỹ/Châu âu | ./public/img_spare/noimg.png | MKHO | 2451600 | SPĐH | O-048 | bình | 0 | 0 | 0 | 3 | 6 | 3 tháng | uynguyen | 2021-09-15 09:07 |  | 0
21 | ID055517 | Vòng bi 6203zze hiệu Nachi | ./public/img_spare/noimg.png | MB1.1 | 48000 | A | A-011 | cái | 0 | 5 | -5 | 10 | 20 | 6 tháng | uynguyen | 2021-09-15 09:07 |  | 0
22 | ID055518 | Vòng đệm cao su 6204-2RS , Hiệu Koyo, Vòng bi cao su 20 × 47 × 14mm cho hộp số, Xuất xứ Trung Quốc | ./public/img_spare/noimg.png | MB1.1 | 25274 | A | A-012 | cái | 0 | 0 | 179 | 20 | 40 | 6 tháng | uynguyen | 2021-09-15 09:07 |  | 0
23 | ID055519 | Vòng đệm cao su 6205 - 2RS, Hiệu Koyo, Đường kính trong:25mm, Đường kính ngoài:52mm, Độ dày vòng bi:15mm, Xuất xứ Trung Quốc | ./public/img_spare/noimg.png | MB1.1 | 28811 | A | A-013 | cái | 0 | 0 | 180 | 20 | 40 | 6 tháng | uynguyen | 2021-09-15 09:07 |  | 0
24 | ID055520 | Vòng bi 6300zz - Koyo | ./public/img_spare/noimg.png | MB1.1 | 55000 | A | A-014 | cái | 0 | 0 | 21 | 5 | 10 | 1 năm | uynguyen | 2021-09-15 09:07 |  | 0
25 | ID055522 | Vòng bi 6206zze - Koyo | ./public/img_spare/noimg.png | MB1.1 | 75000 | A | A-018 | cái | 0 | 0 | 18 | 5 | 10 | 1 năm | uynguyen | 2021-09-15 09:07 |  | 0
26 | ID055523 | Vòng bi 6304zz - Nachi | ./public/img_spare/noimg.png | MB1.2 | 52000 | A | A-019 | cái | 0 | 0 | 5 | 10 | 20 | 1 năm | uynguyen | 2021-09-15 09:07 |  | 0
27 | ID055524 | Vòng bi 6305zze - Koyo | ./public/img_spare/noimg.png | MB1.1 | 100000 | A | A-020 | cái | 0 | 0 | 14 | 5 | 10 | 1 năm | uynguyen | 2021-09-15 09:07 |  | 0
28 | ID055525 | Vòng bi 6202zze hiệu Nachi | ./public/img_spare/noimg.png | MB1.1 | 44000 | A | A-021 | cái | 0 | 0 | 15 | 10 | 20 | 1 năm | uynguyen | 2021-09-15 09:07 |  | 0
29 | ID055526 | Măng xông nối sắt Φ 27 | ./public/img_spare/noimg.png | MB1.1 | 15000 | A | A-022 | cái | 0 | 0 | 14 | 5 | 10 | 6 tháng | uynguyen | 2021-09-15 09:07 |  | 0
30 | ID055527 | Vít bắn tôn 2cm Đài Loan, Tiêu chuẩn: DIN, ISO - Quy cách: 2cm - Chiều dài ren: Ren suốt - Bề mặt: Xi 7 màu - Kí hiệu: Chữ D - Nguyên liệu: C1022 - Đóng gói: 200 con/bịch | ./public/img_spare/noimg.png | MB1.1 | 60000 | A | A-023 | cái | 0 | 3 | 11 | 5 | 10 | 3 tháng | uynguyen | 2021-09-15 09:07 |  | 0
31 | ID055529 | Dây curoa SPA1457LW Bando | ./public/img_spare/noimg.png | MB1.1 | 125000 | A | A-043 | sợi | 0 | 0 | 12 | 8 | 16 | 1 năm | uynguyen | 2021-09-15 09:07 |  | 0
32 | ID055530 | Dây curoa Bando 3032LW Nhật Bản | ./public/img_spare/noimg.png | MB1.1 | 165000 | A | A-044 | sợi | 0 | 0 | 10 | 12 | 16 | 1 năm | uynguyen | 2021-09-15 09:07 |  | 0
33 | ID055532 | Vòng bi 6004 - Nachi | ./public/img_spare/noimg.png | MB1.1 | 80000 | A | A-046 | cái | 0 | 0 | 13 | 5 | 10 | 1 năm | uynguyen | 2021-09-15 09:07 |  | 0
34 | ID055533 | Dây curoa BANDO POWER ACE / 3V - 355 | ./public/img_spare/noimg.png | MC1.2 | 180000 | A | A-16 | sợi | 0 | 0 | 13 | 10 | 20 | 1 năm | uynguyen | 2021-09-15 09:07 |  | 0
35 | ID055534 | Dây curoa A85 hiệu Bando xuất xứ: Nhật, sản xuất tại Indo | ./public/img_spare/noimg.png | MC1.2 | 116000 | A | A-17 | sợi | 0 | 0 | 18 | 5 | 10 | 1 năm | uynguyen | 2021-09-15 09:07 |  | 0
36 | ID055535 | Dây curoa A84 hiệu Bando xuất xứ: Nhật, sản xuất tại Indo | ./public/img_spare/noimg.png | MC1.2 | 50000 | A | A-18 | sợi | 0 | 0 | 21 | 5 | 10 | 1 năm | uynguyen | 2021-09-15 09:07 |  | 0
37 | ID055537 | Cupla Nitto - Nhật model: 50PN - đầu dương | ./public/img_spare/noimg.png | MC2.3 | 48300 | A | A-23 | cái | 0 | 0 | 96 | 20 | 40 | 1 năm | uynguyen | 2021-09-15 09:07 |  | 0
38 | ID055574 | Van gas an toàn | ./public/img_spare/noimg.png | MD2.4 | 200000 | SPCT | O-062 | cái | 0 | 0 | 0 | 0 | 0 | 0 | uynguyen | 2021-09-15 09:07 |  | 0
39 | ID050138 | FILTER KIT Code: 2901194402 Lọc dầu và lọc gió máy nén khí Alascopco | ./public/img_spare/noimg.png | MA1.1 | 12253000 | SPNK | 2901194402 | cái | 0 | 0 | 0 | 2 | 4 | 6 tháng | uynguyen | 2021-09-15 09:07 |  | 0
40 | ID055676 | Cupla Nitto - Nhật mã hàng: 800SM (SUS-SG/312180400) | ./public/img_spare/noimg.png | MC2.3 | 310000 | A | A-051 | cái | 0 | 0 | 53 | 10 | 20 | 1 năm | uynguyen | 2021-09-15 09:07 |  | 0
41 | ID055677 | Tụ điện 45µF± 5% 250VAC | ./public/img_spare/noimg.png | MB3.3 | 100000 | E | E-011 | cái | 0 | 0 | 0 | 5 | 10 | 1 năm | uynguyen | 2021-09-15 09:07 |  | 0
42 | ID055681 | Phích cắm công nghiệp (đầu nối dương) , Hiệu Schneider, Mã: PKE32M423 32A-6H/200-250, Hiệu Schneider xuất xứ Italy | ./public/img_spare/noimg.png | MC2.2 | 180000 | E | E-056 | cái | 0 | 0 | 20 | 10 | 20 | đăt dự phòng | uynguyen | 2021-09-15 09:07 |  | 0
43 | ID055685 | Aptomat 3 pha ACTI9 IC60N 3P 32A C MCB - A9F74332 - Schneider, Xuất xứ: India | ./public/img_spare/noimg.png | MB4.2 | 486000 | E | E-e28 | cái | 0 | 3 | 10 | 5 | 10 | 1 năm | uynguyen | 2021-09-15 09:07 |  | 0
44 | ID055686 | Aptomat 1 pha ACTI9 IC60N 1P 32A C MCB - A9F74132 - Schneider, Xuất xứ: India | ./public/img_spare/noimg.png | MB4.2 | 106000 | E | E-e29 | cái | 0 | 3 | 8 | 10 | 20 | 1 năm | uynguyen | 2021-09-15 09:07 |  | 0
45 | ID055688 | Đầu dò áp suất cao YK-03H 059-398R313Y- Trane, Open: 398 ± 15 PSI, Close: 313 ± 20 PSI, 170116, Made in China | ./public/img_spare/noimg.png | MD2.3 | 1250000 | SPĐH | SP-04 | cái | 0 | 0 | 8 | 5 | 10 | 1 năm | uynguyen | 2021-09-15 09:07 |  | 0
46 | ID050127 | UNLOADER VALVE OVERHAUL KIT Code: 2901146300 Bộ đóng ngắt tải Alascopco | ./public/img_spare/noimg.png | MA1.1 | 18568200 | SPNK | 2901146300 | cái | 0 | 0 | 7 | 1 | 2 | đăt dự phòng | uynguyen | 2021-09-15 09:07 |  | 0
47 | ID055690 | Đầu dò áp suất thấp YK-03L 059-27G046G- Trane Open: 27±7 PSI Close: 46±7 PSI 250V 6A 180910 Made in China | ./public/img_spare/noimg.png | MD2.4 | 2000000 | SPĐH | SP-06 | cái | 0 | 0 | 7 | 5 | 10 | 1 năm | uynguyen | 2021-09-15 09:07 |  | 0
48 | ID055691 | Cảm biến bình gas/ Tem sensor set | ./public/img_spare/noimg.png | MD2.4 | 1500000 | SPCT | SP-07 | cái | 0 | 0 | 0 | 0 | 0 | 0 | uynguyen | 2021-09-15 09:07 |  | 0
49 | ID055692 | Rơ le áp HS-210 | ./public/img_spare/noimg.png | MB3.2 | 300000 | E | SP-08 | cái | 0 | 0 | 0 | 0 | 0 | 0 | uynguyen | 2021-09-15 09:07 |  | 0
50 | ID055693 | Thiết bị đóng ngắt nhiệt độ/ Thermostat | ./public/img_spare/noimg.png | MD2.4 | 1000000 | SPCT | SP-09 | cái | 0 | 0 | 0 | 0 | 0 | 0 | uynguyen | 2021-09-15 09:07 |  | 0
51 | ID055694 | Bộ mồi lửa H.S.I Igniter and Flame Probe | ./public/img_spare/noimg.png | MD2.4 | 185000 | SPCT | SP-10 | cái | 0 | 0 | 0 | 0 | 0 | 0 | uynguyen | 2021-09-15 09:07 |  | 0
52 | ID055696 | Công tắc hành trình XCJ103 | ./public/img_spare/noimg.png | MB3.2 | 361000 | E | SP-13 | cái | 0 | 0 | 6 | 5 | 10 | 1 năm | uynguyen | 2021-09-15 09:07 |  | 0
53 | ID055697 | Đồng hồ áp suất 400Kpa | ./public/img_spare/noimg.png | MB2.1 | 250000 | W | SP-16 | cái | 0 | 0 | 2 | 0 | 0 | 0 | uynguyen | 2021-09-15 09:07 |  | 0
54 | ID055700 | Cần gạt - hộp báo cháy khẩn cấp(DCP-AMS) hiệu Hochiki | ./public/img_spare/noimg.png | MD2.3 | 1230000 | SPBC | SP-21 | cái | 0 | 0 | 4 | 2 | 4 | đăt dự phòng | uynguyen | 2021-09-15 09:07 |  | 0
55 | ID055701 | Thiết bị lập trình báo cháy | ./public/img_spare/noimg.png | MB3.4 | nan | SPBC | SP-22 | cái | 0 | 0 | 0 | 0 | 0 | 0 | uynguyen | 2021-09-15 09:07 |  | 0
56 | ID055702 | Đầu ghi hình 16 kênh Panasonic CJ-HDR416A - Đính kèm catalog - Quy cách: đính kèm báo giá và file thông tin chi tiết Xuất xứ Trung Quốc Bảo hành 12 tháng | ./public/img_spare/noimg.png | MA1.5 | 18145000 | SPAT | SP-23 | cái | 0 | 0 | 0 | 0 | 0 | 0 | uynguyen | 2021-09-15 09:07 |  | 0
57 | ID055703 | Rơ le nhiệt LRD340 | ./public/img_spare/noimg.png | MB3.2 | 850000 | E | SP-24 | cái | 0 | 0 | 9 | 3 | 6 | đăt dự phòng | uynguyen | 2021-09-15 09:07 |  | 0
58 | ID055704 | Lọc tinh dầu máy phát điện | ./public/img_spare/noimg.png | MC2.1 | 785000 | E | SP-25 | cái | 0 | 0 | 0 | 0 | 0 | 0 | uynguyen | 2021-09-15 09:07 |  | 0
59 | ID055705 | Lọc thô dầu máy phát điện | ./public/img_spare/noimg.png | MC2.1 | 785000 | E | SP-26 | cái | 0 | 0 | 0 | 0 | 0 | 0 | uynguyen | 2021-09-15 09:07 |  | 0
60 | ID055706 | Lọc tinh nhớt máy phát điện | ./public/img_spare/noimg.png | MC2.1 | 1500000 | E | SP-27 | cái | 0 | 0 | 0 | 0 | 0 | 0 | uynguyen | 2021-09-15 09:07 |  | 0
61 | ID055707 | Filter kit Mode: 2901194402 Alascopco - EU/ lọc gió máy nén khí | ./public/img_spare/noimg.png | MD2.5 | nan | SPNK | 2901194402 | cái | 0 | 0 | 0 | 2 | 4 | đăt dự phòng | uynguyen | 2021-09-15 09:07 |  | 0
62 | ID055712 | Rơ le thời gian 0-300h - H3CR hiệu omrom | ./public/img_spare/noimg.png | MB4.2 | nan | E | SP-43 | cái | 0 | 0 | 0 | 0 | 0 | 0 | uynguyen | 2021-09-15 09:07 |  | 0
63 | ID055726 | Mặt công tắc 2 lỗ clipsal PLATE ONLY No.32AVH | ./public/img_spare/noimg.png | MB3.2 | 16000 | E | E-005 | cái | 0 | 1 | 19 | 10 | 20 | 6 tháng | uynguyen | 2021-09-15 09:07 |  | 0
64 | ID055730 | Dây 3x2.5 cadivi | ./public/img_spare/noimg.png | MD2.1 | 25000 | E | E-009 | cái | 0 | 0 | 0 | 0 | 0 | 0 | uynguyen | 2021-09-15 09:07 |  | 0
65 | ID055731 | Tụ điện 30µF +- 5% 450VAC | ./public/img_spare/noimg.png | MB3.3 | 93000 | E | E-01 | cái | 0 | 0 | 4 | 5 | 10 | 1 năm | uynguyen | 2021-09-15 09:07 |  | 0
66 | ID055733 | Kích nikkon 220-240-50/60Hz - Model SP 9008 | ./public/img_spare/noimg.png | MB3.3 | 175000 | E | E-014 | cái | 0 | 0 | 0 | 0 | 0 | 0 | uynguyen | 2021-09-15 09:07 |  | 0
67 | ID055734 | Tụ điện 10µF +- 5% 450VAC | ./public/img_spare/noimg.png | MB4.6 | 105000 | E | E-015 | cái | 0 | 0 | 3 | 5 | 10 | 1 năm | uynguyen | 2021-09-15 09:07 |  | 0
68 | ID055735 | Bóng đèn Philips HQ T5 thẳng TL-5 Essential 0.6m 14W/865 (trắng sáng) | ./public/img_spare/noimg.png | MB1.5 | 30000 | E | E-016 | cái | 0 | 0 | 0 | 0 | 0 | 0 | uynguyen | 2021-09-15 09:07 |  | 0
69 | ID055736 | Đèn đường Led pha 30w: công suất 30w, điện áp: 220V. AC 50 - 60Hz Công nghệ: Led SMD, 1PCS mã sô: AMBEE-LP-30W-T Nhiệt độ màu: 3000K-6500K Tương đương độ sáng đèn 100W metal Bảo hành: 2 năm Xuất xứ: AMBEE - Việt Nam | ./public/img_spare/noimg.png | MB1.5 | 520000 | E | E-017 | cái | 0 | 0 | 4 | 5 | 10 | 1 năm | uynguyen | 2021-09-15 09:07 |  | 0
70 | ID055737 | Aptomat 3 pha ACTI9 IC60N 3P 20A C MCB - A9F74320 - Schneider Xuất xứ: India | ./public/img_spare/noimg.png | MB4.3 | 415000 | E | E-018 | cái | 0 | 2 | 6 | 5 | 10 | 1 năm | uynguyen | 2021-09-15 09:07 |  | 0
71 | ID055739 | Aptomat 1 pha ACTI9 IC60N 1P 20A C MCB - A9F74120 - Schneider Xuất xứ: India | ./public/img_spare/noimg.png | MB4.3 | 100000 | E | E-020 | cái | 0 | 0 | 7 | 10 | 20 | 1 năm | uynguyen | 2021-09-15 09:07 |  | 0
72 | ID055740 | Bóng đèn cao áp trực tiếp 250w/220 E40 | ./public/img_spare/noimg.png | MB4.5 | 437000 | E | E-021 | cái | 0 | 0 | 0 | 0 | 0 | 0 | uynguyen | 2021-09-15 09:07 |  | 0
73 | ID055741 | MCCB Easypact 415V, 225A, 3P, 25kA mã hàng: EZC250N3225 hiệu Schneider | ./public/img_spare/noimg.png | MB4.4 | 3584300 | E | E-022 | cái | 0 | 0 | 0 | 2 | 4 | 1 năm | uynguyen | 2021-09-15 09:07 |  | 0
74 | ID055742 | Bóng đèn philips PL-C 2P 18w/865 | ./public/img_spare/noimg.png | MB3.2 | 65000 | E | E-023 | cái | 0 | 0 | 0 | 0 | 0 | 0 | uynguyen | 2021-09-15 09:07 |  | 0
75 | ID055744 | MCCB 100A EZC250F3100 Schneider Xuất xứ China Bảo hành 12 tháng | ./public/img_spare/noimg.png | MB4.5 | 2038100 | E | E-025 | cái | 0 | 0 | 0 | 0 | 0 | 0 | uynguyen | 2021-09-15 09:07 |  | 0
76 | ID055745 | Bóng đèn cao áp paragon 400w | ./public/img_spare/noimg.png | MB3.6 | 450000 | E | E-026 | cái | 0 | 0 | 0 | 0 | 0 | 0 | uynguyen | 2021-09-15 09:07 |  | 0
77 | ID055746 | Aptomat 10A - 3 tép hiệu Schnieder | ./public/img_spare/noimg.png | MB4.3 | 20000 | E | E-027 | cái | 0 | 0 | 0 | 0 | 0 | 0 | uynguyen | 2021-09-15 09:07 |  | 0
78 | ID055747 | Đầu chống sét | ./public/img_spare/noimg.png | MB1.4 | 50000 | E | E-029 | cái | 0 | 0 | 2 | 0 | 0 | 0 | uynguyen | 2021-09-15 09:07 |  | 0
79 | ID055748 | Aptomat 16A - 3 tép hiệu Schnieder | ./public/img_spare/noimg.png | MB2.1 | nan | E | E-033 | cái | 0 | 0 | 0 | 0 | 0 | 0 | uynguyen | 2021-09-15 09:07 |  | 0
80 | ID055749 | Aptomat 16A - 1 tép hiệu Schnieder | ./public/img_spare/noimg.png | MB1.1 | 80000 | E | E-034 | cái | 0 | 0 | 1 | 0 | 0 | 0 | uynguyen | 2021-09-15 09:07 |  | 0
81 | ID055750 | QUẠT TREO TƯỜNG PANASONIC F-409Q-B Hãng sản xuất Panasonic Xuất xứ Malaysia Kiểu Quạt đảo trần Đường kính cánh quạt (cm) 40 Màu sắc cánh quạt Xanh Trọng lượng (kg) 4.3 Tốc độ (vòng / phút) 1.200 Hiệu điện thế (V) 220 Bảo hành 12 tháng | ./public/img_spare/noimg.png | MB1.1 | 2100000 | E | E-035 | cái | 0 | 0 | 2 | 0 | 0 | 0 | uynguyen | 2021-09-15 09:07 |  | 0
82 | ID055752 | Aptomat 1 pha ACTI9 IC60H 1P 10A A9F84110 - Schneider Xuất xứ: India | ./public/img_spare/noimg.png | MB2.1 | 100000 | E | E-038 | cái | 0 | 3 | 3 | 2 | 4 | 1 năm | uynguyen | 2021-09-15 09:07 |  | 0
83 | ID055753 | Tăng phô Philips 2xTL5 14/21/28/35w | ./public/img_spare/noimg.png | MB4.2 | 230000 | E | E-039 | cái | 0 | 0 | 18 | 0 | 0 | 0 | uynguyen | 2021-09-15 09:07 |  | 0
84 | ID055754 | Tăng phô Philips 1xTL5 14/21/28/35w | ./public/img_spare/noimg.png | MB4.2 | 320000 | E | E-040 | cái | 0 | 0 | 30 | 0 | 0 | 0 | uynguyen | 2021-09-15 09:07 |  | 0
85 | ID055755 | Tăng phô Philips 1xTL5 14w | ./public/img_spare/noimg.png | MB4.2 | nan | E | E-041 | cái | 0 | 0 | 0 | 0 | 0 | 0 | uynguyen | 2021-09-15 09:07 |  | 0
86 | ID055756 | Tăng phô Philips 2xTL5 14w | ./public/img_spare/noimg.png | MB4.2 | nan | E | E-042 | cái | 0 | 0 | 0 | 0 | 0 | 0 | uynguyen | 2021-09-15 09:07 |  | 0
87 | ID055760 | Tụ điện 15µF +- 5% 450VAC | ./public/img_spare/noimg.png | MB4.2 | 60000 | E | E-046 | cái | 0 | 0 | 4 | 5 | 10 | 1 năm | uynguyen | 2021-09-15 09:07 |  | 0
88 | ID055762 | Bộ điều khiển nhiệt độ FOX - D1004 CONOTEC Model: FOX - D1004 Xuất xứ Korea | ./public/img_spare/noimg.png | MB4.4 | 497530 | E | E-048 | cái | 0 | 0 | 4 | 0 | 0 | 0 | uynguyen | 2021-09-15 09:07 |  | 0
89 | ID055763 | Đèn Led A60N1/9W Rạng Đông Công suất : 9w Điện áp : 220V/50Hz Quang thông : 830 lm Nhiệt độ màu : 6500K/5000K/3000K Kích thước : 60 x 114 (mm) | ./public/img_spare/noimg.png | MB4.3 | 39000 | E | E-049 | cái | 0 | 0 | 10 | 10 | 20 | 0 | uynguyen | 2021-09-15 09:07 |  | 0
90 | ID055764 | Bóng philips TL-5/28w/865 | ./public/img_spare/noimg.png | MB3.5 | 33000 | E | E-050 | cái | 0 | 0 | 0 | 0 | 0 | 0 | uynguyen | 2021-09-15 09:07 |  | 0
91 | ID055765 | Đèn khẩn cấp KenTom KT 402 Nguồn điện sạc: AC 220V/50Hz Bóng đèn: HIGH POEWR LED 2x3W Bình ắc quy khô: 6V 5Ah Dòng điện sạc: 250 mA Thời gian sạc: 24 giờ Thời gian thắp sáng: 4 giờ Bảo hành 6 tháng Đèn được kiểm định dán tem của bộ công an | ./public/img_spare/noimg.png | MB2.6 | 458000 | E | E-052 | cái | 0 | 8 | 8 | 20 | 40 | 6 tháng | uynguyen | 2021-09-15 09:07 |  | 0
92 | ID055768 | Mặt công tắc 1 lỗ clipsal PLATE ONLY No.31AVH | ./public/img_spare/noimg.png | MB3.2 | 16000 | E | E-058 | cái | 0 | 2 | 16 | 10 | 20 | 6 tháng | uynguyen | 2021-09-15 09:07 |  | 0
93 | ID055775 | Rơ le nhiệt 1 - 1.6A hiệu Schneider mã: LRE06 xuất xứ Thái Lan | ./public/img_spare/noimg.png | MB3.2 | 460000 | E | E-067 | cái | 0 | 0 | 6 | 5 | 10 | 2 tháng | uynguyen | 2021-09-15 09:07 |  | 0
94 | ID055776 | Rơ le nhiệt 4 - 6A hiệu Schneider mã: LRD10 xuất xứ Thái Lan | ./public/img_spare/noimg.png | MB3.2 | 460000 | E | E-068 | cái | 0 | 1 | 5 | 5 | 10 | 2 tháng | uynguyen | 2021-09-15 09:07 |  | 0
95 | ID055777 | Rơ le nhiệt 2,5 - 4A hiệu Schneider mã: LRD08 xuất xứ Thái Lan | ./public/img_spare/noimg.png | MB3.2 | 460000 | E | E-069 | cái | 0 | 0 | 10 | 5 | 10 | 2 tháng | uynguyen | 2021-09-15 09:07 |  | 0
96 | ID055778 | Rơ le nhiệt 7 - 10A hiệu Schneider mã: LRD14 xuất xứ Thái Lan | ./public/img_spare/noimg.png | MB3.2 | 460000 | E | E-070 | cái | 0 | 1 | 11 | 5 | 10 | 2 tháng | uynguyen | 2021-09-15 09:07 |  | 0
97 | ID055779 | Đèn mắt cáo (ThoRN 12V-35W) | ./public/img_spare/noimg.png | MB4.3 | nan | E | E-071 | cái | 0 | 0 | 0 | 0 | 0 | 0 | uynguyen | 2021-09-15 09:07 |  | 0
98 | ID055797 | Bóng xoắn 24w hiệu Philips | ./public/img_spare/noimg.png | MB3.2 | 75000 | E | E-93 | cái | 0 | 0 | 0 | 0 | 0 | 0 | uynguyen | 2021-09-15 09:07 |  | 0
99 | ID055802 | Dây điện cáp mềm 3C x 6SQMM | ./public/img_spare/noimg.png | MD1.2 | nan | E | E-e02 | cái | 0 | 0 | 0 | 0 | 0 | 0 | uynguyen | 2021-09-15 09:07 |  | 0
100 | ID055803 | Tụ điện 20µF +- 5% 450VAC | ./public/img_spare/noimg.png | MB4.2 | 80000 | E | E-e03 | cái | 0 | 0 | 9 | 5 | 10 | 1 năm | uynguyen | 2021-09-15 09:07 |  | 0
101 | ID055805 | Công tắc on - off | ./public/img_spare/noimg.png | MB3.2 | nan | E | E-e05 | cái | 0 | 0 | 0 | 0 | 0 | 0 | uynguyen | 2021-09-15 09:07 |  | 0
102 | ID055806 | Rơ le trung gian 230V-50/60Hz RXM4AB2P7 (Schneider) | ./public/img_spare/noimg.png | MB3.2 | 158000 | E | E-e06 | cái | 0 | 0 | 28 | 10 | 20 | 2 tháng | uynguyen | 2021-09-15 09:07 |  | 0
103 | ID055809 | Rơ le trung gian 8 chân dẹt to, loại tiêu chuẩn, có đèn, tiếp điểm DPDT - 10A điện áp 24VAC Mã hàng: LY2N AC24 BY OMI - OMRON | ./public/img_spare/noimg.png | MB3.2 | 59000 | E | E-e10 | cái | 0 | 0 | 0 | 0 | 0 | 0 | uynguyen | 2021-09-15 09:07 |  | 0
104 | ID055811 | Khởi động từ C80 - 80A / LC1D80M7 | ./public/img_spare/noimg.png | MB3.2 | nan | E | E-e12 | cái | 0 | 0 | 0 | 1 | 2 | đăt dự phòng | uynguyen | 2021-09-15 09:07 |  | 0
105 | ID055814 | Quạt công nghiệp delton DHW-600TW Đường kính cánh quạt:600, P=150W, V=220V Xuất xứ: Việt Nam Bảo hành 12 tháng | ./public/img_spare/noimg.png | MB4.3 | 1750000 | E | E-e18 | cái | 0 | 0 | 0 | 1 | 2 | 1 năm | uynguyen | 2021-09-15 09:07 |  | 0
106 | ID055815 | Quạt công nghiệp delton DHW-500TW Đường kính cánh quạt:500, P=125W , V=220Vu Xuất xứ: Việt Nam Bảo hành 12 tháng | ./public/img_spare/noimg.png | MB3.6 | 1600000 | E | E-e19 | cái | 0 | 0 | 5 | 1 | 2 | 1 năm | uynguyen | 2021-09-15 09:07 |  | 0
107 | ID055816 | Bóng đèn philips TL-5/28w/840 | ./public/img_spare/noimg.png | MB2.6 | 33000 | E | E-e20 | cái | 0 | 0 | 0 | 0 | 0 | 0 | uynguyen | 2021-09-15 09:07 |  | 0
108 | ID055818 | Tù bù 25k | ./public/img_spare/noimg.png | MC2.1 | nan | E | E-e23 | cái | 0 | 0 | 0 | 0 | 0 | 0 | uynguyen | 2021-09-15 09:07 |  | 0
109 | ID055822 | MCCB Easypact 415V, 125A, 3P, 25kA mã hàng: EZC250N3125 hiệu Schneider | ./public/img_spare/noimg.png | MB4.1 | 2400200 | E | E-e30 | cái | 0 | 0 | 1 | 5 | 10 | 1 năm | uynguyen | 2021-09-15 09:07 |  | 0
110 | ID055265 | Ống vải chữa cháy | ./public/img_spare/noimg.png | MD1.4 | nan | SPBC | O-103 | cái | 0 | 0 | 0 | 0 | 0 | 0 | uynguyen | 2021-09-15 09:07 |  | 0
111 | ID057293 | Vít bắn tôn 3cm Đài Loan Tiêu chuẩn: DIN, ISO - Quy cách: 3cm - Chiều dài ren: Ren suốt - Bề mặt: Xi 7 màu - Kí hiệu: Chữ D - Nguyên liệu: C1022 - Đóng gói: 200 con/bịch | ./public/img_spare/noimg.png | MB1.1 | 60000 | A | 608ZZC4 | cái | 0 | 0 | 5 | 5 | 10 | 3 tháng | uynguyen | 2021-09-15 09:07 |  | 0
112 | ID055441 | Contactor 3 pha 16A-24V | ./public/img_spare/noimg.png | MB3.2 | 385000 | E | SP-14 | sợi | 0 | 0 | 2 | 0 | 0 | 0 | uynguyen | 2021-09-15 09:07 |  | 0
113 | ID055773 | Bóng đèn QC 3 tầng 220V/HY-TWN-220-3 (có flash) | ./public/img_spare/noimg.png | MB2.6 | 450000 | E | E-065 | cái | 0 | 0 | 0 | 0 | 0 | 0 | uynguyen | 2021-09-15 09:07 |  | 0
114 | ID056987 | Tăng phô Milan (NaHJ 150.679)150w/1.8 | ./public/img_spare/noimg.png | MB2.1 | nan | E | E-101 | cái | 0 | 0 | 0 | 0 | 0 | 0 | uynguyen | 2021-09-15 09:07 |  | 0
115 | ID056988 | Tăng phô philip 1xPLT/C 18w | ./public/img_spare/noimg.png | MB4.2 | 78000 | E | E-18 | cái | 0 | 0 | 6 | 0 | 0 | 0 | uynguyen | 2021-09-15 09:07 |  | 0
116 | ID056989 | Tăng phô philip 2xTLD 36w | ./public/img_spare/noimg.png | MB4.2 | 97000 | E | E-36 | cái | 0 | 0 | 7 | 0 | 0 | 0 | uynguyen | 2021-09-15 09:07 |  | 0
117 | ID056990 | Đế rơ le trung gian 230V-50/60Hz RXZE2M114 (Schneider) | ./public/img_spare/noimg.png | MB4.2 | 68000 | E | E-7 | cái | 0 | 0 | 28 | 10 | 20 | 2 tháng | uynguyen | 2021-09-15 09:07 |  | 0
118 | ID056992 | Dây điện Cadivi VC - 4.0 tiếp địa, màu vàng xanh (cuộn 100 mét) | ./public/img_spare/noimg.png | MD1.2 | 1104000 | E | E-97 | cuộn | 0 | 0 | 5 | 2 | 4 | 1 năm | uynguyen | 2021-09-15 09:07 |  | 0
119 | ID056994 | Đế rơ le trung gian 8 chân LY2N màu đen PTF08A-E BY OMI - OMRON | ./public/img_spare/noimg.png | MB3.2 | nan | E | E-e14 | cái | 0 | 0 | 0 | 0 | 0 | 0 | uynguyen | 2021-09-15 09:07 |  | 0
120 | ID087891 | Aptomat 2 pha ACTI9 IC60N 2P 25A C MCB - A9F74225 - Schneider Xuất xứ: India | ./public/img_spare/noimg.png | MB4.2 | 290000 | E | SP-51640A | cái | 0 | 1 | -1 | 0 | 0 | 0 | uynguyen | 2021-09-15 09:07 |  | 0
121 | ID055443 | Gas lạnh R22, DOPONT-Mỹ (bình 13.6kg bao vỏ) | ./public/img_spare/noimg.png | MKHO | 5050000 | SPĐH | O-040 | bình | 0 | 0 | 8 | 5 | 10 | 3 tháng | uynguyen | 2021-09-15 09:07 |  | 0
122 | ID050128 | THERMOSTAT VALVE KIT 60˚C Code: 2901146400 Van nhiệt máy nén khí Alascopco | ./public/img_spare/noimg.png | MA1.1 | 5764300 | SPNK | 2901146400 | cái | 0 | 0 | 3 | 2 | 4 | đăt dự phòng | uynguyen | 2021-09-15 09:07 |  | 0
123 | ID055698 | Đầu báo khói quang Model ALN-V 39.5VDC MAX 30mA hiệu Hochiki | ./public/img_spare/noimg.png | MB3.4 | 889000 | SPBC | SP-19 | cái | 0 | 0 | 1 | 5 | 10 | đăt dự phòng | uynguyen | 2021-09-15 09:07 |  | 0
124 | ID055699 | Đầu báo khói nhiệt Model ATJ-EA 39.5VDC. MAX. 30mA hiệu Hochiki | ./public/img_spare/noimg.png | MB3.4 | 1115000 | SPBC | SP-20 | cái | 0 | 1 | 4 | 5 | 10 | đăt dự phòng | uynguyen | 2021-09-15 09:07 |  | 0
125 | ID057070 | Contactor 3P 220VAC (SC-N2) coil 220V hiệu Schneider | ./public/img_spare/noimg.png | MB3.2 | 937000 | E | SP-47 | cái | 0 | 0 | 1 | 1 | 2 | đăt dự phòng | uynguyen | 2021-09-15 09:07 |  | 0
126 | ID057071 | Bánh tải ERE120 P/n: 50440837 (vendor đổi mã mới 50307456) Load wheel / D82x70 - Jungheinrich Đức | ./public/img_spare/noimg.png | MA1.1 | 1993000 | SPXNĐ | ERE120 | cái | 0 | 0 | 1 | 8 | 16 | đăt dự phòng | uynguyen | 2021-09-15 09:07 |  | 0
127 | ID057072 | Bánh lái ETV 116 P/n: 51331328 Wheel drive - Jungheinrich Đức vendor đổi mã 51754648 | ./public/img_spare/noimg.png | MA1.1 | 11969000 | SPXNĐ | ETV116 | cái | 0 | 0 | 4 | 3 | 6 | đăt dự phòng | uynguyen | 2021-09-15 09:07 |  | 0
128 | ID057073 | Bánh sau 16x6-8 P/n: 51109887 (mã mới lốp đặc 51458283, mã mới 51458284 ) Jungheinrich Đức | ./public/img_spare/noimg.png | MKHO | 6118000 | SPXNĐ | EFG320 | cái | 0 | 0 | 2 | 4 | 8 | đăt dự phòng | uynguyen | 2021-09-15 09:07 |  | 0
129 | ID057075 | Dây curoa máy sấy EDV 705 | ./public/img_spare/noimg.png | MC1.2 | 75000 | A | SP-56 | sợi | 0 | 0 | 1 | 0 | 0 | 0 | uynguyen | 2021-09-15 09:07 |  | 0
130 | ID057076 | Cầu dao tự động NS 1250A Model: NS125H3E2 SCHNEIDER-china | ./public/img_spare/noimg.png | MB4.2 | 70975000 | E | SP-58 | cái | 0 | 0 | 1 | 0 | 0 | 0 | uynguyen | 2021-09-15 09:07 |  | 0
131 | ID092281 | OIL CAN RS XD 20L Code: 2901170100 Dầu máy nén khí Alascopco | ./public/img_spare/noimg.png | MKHO | 12354400 | SPNK | 2901170100 | thùng | 0 | 0 | 4 | 2 | 4 | đăt dự phòng | uynguyen | 2021-09-15 09:07 |  | 0
132 | ID154490 | BEARING Code: 0508110098 - SKF NU 215 ECP/ Vòng bi trước Alascopco | ./public/img_spare/noimg.png | MA1.1 | 17930300 | SPNK | 508110098 | cái | 0 | 0 | 1 | 2 | 4 | đăt dự phòng | uynguyen | 2021-09-15 09:07 |  | 0
133 | ID057079 | Contactor 3P 32A 220VAC Mã sản phẩm: LC1D32M7 Xuất xứ: Schneider - Indonesia Bảo hành 12 tháng | ./public/img_spare/noimg.png | MB3.2 | 739300 | E | SP-63 | cái | 0 | 0 | 25 | 5 | 10 | 6 tháng | uynguyen | 2021-09-15 09:07 |  | 0
134 | ID055287 | Vòi bếp nóng lạnh gắn chậu Hiệu Caesar Model: K511C Kích thước: DxRxC (220x130x120mm) Chất liệu: Đồng mạ Crom, Niken sáng bóng Bảo hành 12 tháng | ./public/img_spare/noimg.png | MB1.3 | 1150000 | W | O-086 | cái | 0 | 0 | 3 | 3 | 6 | 1 năm | uynguyen | 2021-09-15 09:07 |  | 0
135 | ID055579 | Bộ khóa tay gạt lắp của nhôm hệ 4500 Việt Pháp (trắng như mẫu) Thương hiệu: GOLKING Màu sắc: Trắng •Chi tiết: 02 Tay gạt, 01 thân khóa, 01 lõi khóa, 01 miệng khóa, 03 chìa. •Sử Dụng: Dùng cho cửa nhôm, cửa nhựa lõi thép hệ 4500 Việt Pháp | ./public/img_spare/noimg.png | MC4.4 | 195000 | O | O-107 | ổ | 0 | 0 | 9 | 0 | 0 | 0 | uynguyen | 2021-09-15 09:07 |  | 0
136 | ID055680 | Ổ cắm công nghiệp (đầu nối âm) Hiệu Schneider Mã: PKF32M423 32A-6H/200-250 Hiệu Schneider xuất xứ Italy | ./public/img_spare/noimg.png | MC2.2 | 198000 | E | E-055 | cái | 0 | 0 | 12 | 10 | 20 | đăt dự phòng | uynguyen | 2021-09-15 09:07 |  | 0
137 | ID055562 | Ổ khóa tay nắm tròn hiệu Việt Tiệp Mã số: 04208 - không chìa | ./public/img_spare/noimg.png | MB2.2 | 184940 | O | O-025 | ổ | 0 | 0 | 4 | 5 | 10 | 6 tháng | uynguyen | 2021-09-15 09:07 |  | 0
138 | ID055584 | Đá mài hiệu Bosch Kt: 100x6x16mm Mã sản phẩm: 2608600017-OACI Xuất xứ Philippines | ./public/img_spare/noimg.png | MC1.2 | 20000 | A | O-135 | viên | 0 | 5 | 250 | 50 | 100 | 6 tháng | uynguyen | 2021-09-15 09:07 |  | 0
139 | ID057031 | Đá cắt sắt BOSCH 100x2.0x16mm, Mã hàng 2608600267 Xuất xứ Đài Loan | ./public/img_spare/noimg.png | MC2.2 | 11500 | A | O-053 | viên | 0 | 50 | 49 | 100 | 200 | 3 tháng | uynguyen | 2021-09-15 09:07 |  | 0
140 | ID055725 | Công tắc 1 chiều 10A Schneider E30-1M-D | ./public/img_spare/noimg.png | MB3.2 | 17000 | E | E-004 | cái | 0 | 2 | 18 | 20 | 40 | 6 tháng | uynguyen | 2021-09-15 09:07 |  | 0
141 | ID055771 | Mặt công tắc 3 lỗ Clipsal PLATE ONLY No.33AVH | ./public/img_spare/noimg.png | MB3.2 | 16000 | E | E-063 | cái | 0 | 0 | 19 | 10 | 20 | 6 tháng | uynguyen | 2021-09-15 09:07 |  | 0
142 | ID055772 | Băng keo điện 5MILx3/4 inch x20Y hiệu Nano | ./public/img_spare/noimg.png | MC2.2 | 9000 | E | E-064 | cuộn | 0 | 0 | 11 | 50 | 100 | 3 tháng | uynguyen | 2021-09-15 09:07 |  | 0
143 | ID057297 | Cao su non 0.075MMx1/2 inch x10m - Tombo 9082 nhập khẩu Malaysia | ./public/img_spare/noimg.png | MB1.2 | 5000 | A | A-001 | cuộn | 0 | 0 | 173 | 60 | 120 | 3 tháng | uynguyen | 2021-09-15 09:07 |  | 0
144 | ID055556 | Thiếc hàn | ./public/img_spare/noimg.png | MB1.1 | 5000 | A | E-70 | cuộn | 0 | 0 | 0 | 0 | 0 | 0 | uynguyen | 2021-09-15 09:07 |  | 0
145 | ID057016 | Keo cây nhiệt | ./public/img_spare/noimg.png | MB1.1 | 3000 | A | O-007 | cây | 0 | 0 | 0 | 0 | 0 | 0 | uynguyen | 2021-09-15 09:07 |  | 0
146 | ID055780 | Đèn báo pha XB7EV03MP hiệu Schneider xanh lá cây Điện áp 230V-max 20mA - Led Xuất xứ: Indonesia | ./public/img_spare/noimg.png | MB3.1 | 65000 | E | E-072 | cái | 0 | 20 | 50 | 20 | 50 | 6 tháng | uynguyen | 2021-09-15 09:07 |  | 0
147 | ID055789 | Đèn báo pha XB7EV04MP hiệu Schneider đỏ Điện áp 230V-max 20mA - Led Xuất xứ: Indonesia | ./public/img_spare/noimg.png | MB3.1 | 65000 | E | E-10a | cái | 0 | 20 | 50 | 20 | 50 | 6 tháng | uynguyen | 2021-09-15 09:07 |  | 0
148 | ID055790 | Đèn báo pha XB7EV05MP hiệu Schneider vàng Điện áp 230V-max 20mA - Led Xuất xứ: Indonesia | ./public/img_spare/noimg.png | MB3.1 | 56000 | E | E-16a | cái | 0 | 10 | 96 | 10 | 20 | 6 tháng | uynguyen | 2021-09-15 09:07 |  | 0
149 | ID055793 | Đèn báo pha XB7EV06MP hiệu Schneider xanh biển Điện áp 230V-max 20mA - Led Xuất xứ: Indonesia | ./public/img_spare/noimg.png | MB3.1 | 56000 | E | E-6a | cái | 0 | 0 | 60 | 0 | 0 | 0 | uynguyen | 2021-09-15 09:07 |  | 0
150 | ID055795 | Đầu nối ống thép luồn dây điện trơn và hộp điện CVL® Mã sản phẩm ADNE12 1/2 inch Cát Vạn Lợi Việt Nam | ./public/img_spare/noimg.png | MB4.2 | 45762 | E | E-87 | cái | 0 | 0 | 21 | 10 | 20 | 3 tháng | uynguyen | 2021-09-15 09:07 |  | 0
151 | ID055804 | Đầu nối ống thép luồn dây điện trơn và hộp điện CVL® Mã sản phẩm ADNE34 3/4 inch Cát Vạn Lợi Việt Nam | ./public/img_spare/noimg.png | MB4.2 | 69326 | E | E-e04 | cái | 0 | 0 | 15 | 10 | 20 | 3 tháng | uynguyen | 2021-09-15 09:07 |  | 0
152 | ID057017 | Khớp nối trơn/ măng xông cho ống luồn dây điện D25 (E242/25) hiệu Sino | ./public/img_spare/noimg.png | MB3.2 | 3000 | E | O-01 | cái | 0 | 0 | 0 | 0 | 0 | 0 | uynguyen | 2021-09-15 09:07 |  | 0
153 | ID055727 | Ổ cắm Clipsal 16A/ 250V Mã hàng: E426UEST2/T hiệu Schneider Xuất xứ Việt Nam | ./public/img_spare/noimg.png | MB3.2 | 85000 | E | E-006 | cái | 0 | 95 | 8 | 20 | 40 | 2 tháng | uynguyen | 2021-09-15 09:07 |  | 0
154 | ID055521 | Co sắt Φ 27 | ./public/img_spare/noimg.png | MB1.1 | 8000 | A | A-017 | cái | 0 | 0 | 15 | 10 | 20 | 6 tháng | uynguyen | 2021-09-15 09:07 |  | 0
155 | ID055288 | Ổ khóa tủ hiệu ANTEHLE | ./public/img_spare/noimg.png | MB2.2 | 30000 | O | O-087 | Ổ | 0 | 0 | 0 | 0 | 0 | 0 | uynguyen | 2021-09-15 09:07 |  | 0
156 | ID055619 | Đầu zắc ống khí mã hàng: KQ2H12-04AS hãng SMC xuất xứ Singapo | ./public/img_spare/noimg.png | MB2.4 | 72000 | A | A-w09 | cái | 0 | 0 | 10 | 50 | 100 | 6 tháng | uynguyen | 2021-09-15 09:07 |  | 0
157 | ID055538 | Cupla Nitto - Nhật model: 80SN - đầu âm | ./public/img_spare/noimg.png | MC2.3 | 146000 | A | A-24 | cái | 0 | 0 | 600 | 100 | 200 | 1 năm | uynguyen | 2021-09-15 09:07 |  | 0
158 | ID057310 | Bách còng inox ф 27 | ./public/img_spare/noimg.png | MB1.1 | 2000 | A | A-041 | cái | 0 | 0 | 10 | 20 | 40 | 1 năm | uynguyen | 2021-09-15 09:07 |  | 0
159 | ID057311 | Bách còng inox ф 34 | ./public/img_spare/noimg.png | MB1.1 | 2200 | A | A-042 | cái | 0 | 0 | 20 | 20 | 40 | 1 năm | uynguyen | 2021-09-15 09:07 |  | 0
160 | ID057032 | Vít bắn tôn 5cm Đài Loan Tiêu chuẩn: DIN, ISO - Quy cách: 5cm - Chiều dài ren: Ren suốt - Bề mặt: Xi 7 màu - Kí hiệu: Chữ D - Nguyên liệu: C1022 - Đóng gói: 200 con/bịch | ./public/img_spare/noimg.png | MB1.1 | 150000 | A | O-083 | cái | 0 | 1 | 4 | 5 | 10 | 3 tháng | uynguyen | 2021-09-15 09:07 |  | 0
161 | ID057041 | Dây rút nhựa 500mm (bì 100 sợi) màu trắng Chất liệu: Nhựa Nylon PA66; tính năng : Chống Axit; Chống ăn mòn ;Cách nhiệt tốt; Mềm dẻo, đàn hồi tốt | ./public/img_spare/noimg.png | MB1.2 | 79000 | A | O-140 | bì | 0 | 10 | -10 | 10 | 20 | 2 tháng | uynguyen | 2021-09-15 09:07 |  | 0
162 | ID055829 | Công tắc KCD4 - 15/30A-250V | ./public/img_spare/noimg.png | MB1.4 | nan | E | O-130 | cái | 0 | 0 | 0 | 0 | 0 | 0 | uynguyen | 2021-09-15 09:07 |  | 0
163 | ID057305 | Đinh bê tông 1cm, 2cm, 3cm - hiệu Vĩnh Tường (bì 1kg) | ./public/img_spare/noimg.png | MB1.1 | 2500 | A | A-028 | kg | 0 | 0 | 0 | 0 | 0 | 0 | uynguyen | 2021-09-15 09:07 |  | 0
164 | ID057027 | Co nhê inox ф 27 | ./public/img_spare/noimg.png | MB1.2 | 5000 | A | O-038 | cái | 0 | 0 | 18 | 10 | 20 | 1 năm | uynguyen | 2021-09-15 09:07 |  | 0
165 | ID055276 | Vít bắn sắt 1cm - bì 1000 con | ./public/img_spare/noimg.png | MB1.1 | 250000 | A | A-006 | bì | 0 | 0 | 5 | 3 | 6 | 3 tháng | uynguyen | 2021-09-15 09:07 |  | 0
166 | ID057313 | Vít bắn sắt 2cm - bì 1000 con | ./public/img_spare/noimg.png | MB1.1 | 130000 | A | A-049 | bì | 0 | 0 | 5 | 3 | 6 | 3 tháng | uynguyen | 2021-09-15 09:07 |  | 0
167 | ID057309 | Tắc kê sắt M12X80mm Minh Phát xuất xứ Việt Nam | ./public/img_spare/noimg.png | MB1.1 | 6000 | A | A-037 | cái | 0 | 20 | 119 | 100 | 200 | 6 tháng | uynguyen | 2021-09-15 09:07 |  | 0
168 | ID057308 | Tắc kê sắt M10X80mm Minh Phát xuất xứ Việt Nam | ./public/img_spare/noimg.png | MB1.1 | 4000 | A | A-036 | cái | 0 | 0 | 0 | 100 | 200 | 6 tháng | uynguyen | 2021-09-15 09:07 |  | 0
169 | ID055569 | Ổ khóa tủ kính 03671 hiệu Việt Tiệp | ./public/img_spare/noimg.png | MB2.1 | 45000 | O | O-051 | ổ | 0 | 0 | 4 | 2 | 4 | 1 năm | uynguyen | 2021-09-15 09:07 |  | 0
170 | ID055583 | Ổ khóa tủ 3 ngăn hiệu XiaoBoShi KT3027 China | ./public/img_spare/noimg.png | MB2.2 | 50000 | O | O-127 | ổ | 0 | 0 | 37 | 10 | 20 | 1 năm | uynguyen | 2021-09-15 09:07 |  | 0
171 | ID057304 | Tắc kê sắt M8X80mm Minh Phát xuất xứ Việt Nam | ./public/img_spare/noimg.png | MB1.1 | 3000 | A | A-026 | cái | 0 | 0 | 0 | 100 | 200 | 6 tháng | uynguyen | 2021-09-15 09:07 |  | 0
172 | ID057303 | Vít vặn ticke nhựa 4 - 5 phân (bì 50 con) | ./public/img_spare/noimg.png | MB1.1 | 30000 | A | A-025 | bì | 0 | 0 | 0 | 2 | 4 | 6 tháng | uynguyen | 2021-09-15 09:07 |  | 0
173 | ID055784 | Pin 9V -175mAh hiệu Energizer | ./public/img_spare/noimg.png | MB3.2 | 280000 | E | E-076 | bộ | 0 | 0 | 0 | 5 | 10 | 1 năm | uynguyen | 2021-09-15 09:07 |  | 0
174 | ID055796 | Dây hơi PU phi 12 - Lion Mode: PU 8x12Kích thước: phi 8x12mmMàu sắc: trắng trongThương hiệu: Lion Đài Loan Cuộn/100m | ./public/img_spare/noimg.png | MD1.2 | 16000 | A | E-9 | cuộn | 0 | 0 | 1 | 2 | 4 | 1 năm | uynguyen | 2021-09-15 09:07 |  | 0
175 | ID055813 | Contactor 3P 50A 220VAC (LC1D50M7) hiệu Schneider | ./public/img_spare/noimg.png | MB4.1 | 1530000 | E | E-e15 | cái | 0 | 0 | 3 | 5 | 10 | 6 tháng | uynguyen | 2021-09-15 09:07 |  | 0
176 | ID055820 | Tụ quạt 2µF | ./public/img_spare/noimg.png | MB4.2 | 32000 | E | E-e25 | cái | 0 | 0 | 0 | 5 | 10 | 1 năm | uynguyen | 2021-09-15 09:07 |  | 0
177 | ID055563 | Ổ khóa tủ Lock 03201 hiệu Việt Tiệp | ./public/img_spare/noimg.png | MB2.1 | 45000 | O | O-026 | cái | 0 | 0 | 0 | 0 | 0 | 0 | uynguyen | 2021-09-15 09:07 |  | 0
178 | ID055761 | Pin 3V - CR123A - hiệu Camelion | ./public/img_spare/noimg.png | MB1.4 | 75000 | E | E-047 | viên | 0 | 0 | 44 | 0 | 0 | 0 | uynguyen | 2021-09-15 09:07 |  | 0
179 | ID055823 | Ống thép luồn dây điện loại trơn EMT34 Kích thước 3/4 inch (22) Đường kính ngoài 23.42mm, độ dày 1.25mm, chiều dài 3.05m/ống Cát Vạn Lợi Việt Nam | ./public/img_spare/noimg.png | MKHO | 75000 | E | E-e32 | cái | 0 | 0 | 0 | 10 | 20 | 3 tháng | uynguyen | 2021-09-15 09:07 |  | 0
180 | ID055808 | Pin của đèn exit | ./public/img_spare/noimg.png | MB1.4 | nan | E | E-e09 | cái | 0 | 0 | 0 | 0 | 0 | 0 | uynguyen | 2021-09-15 09:07 |  | 0
181 | ID055783 | Pin 3V - CR2032 (5 viên/ vĩ) Panasonic | ./public/img_spare/noimg.png | MB3.2 | 9000 | E | E-075 | viên | 0 | 0 | 0 | 0 | 0 | 0 | uynguyen | 2021-09-15 09:07 |  | 0
182 | ID055786 | Pin 1.5V - 3A hiệu Panasonic | ./public/img_spare/noimg.png | MB3.2 | 12000 | E | E-078 | viên | 0 | 0 | 0 | 0 | 0 | 0 | uynguyen | 2021-09-15 09:07 |  | 0
183 | ID055788 | Pin máy tính 1.55V | ./public/img_spare/noimg.png | MB1.4 | nan | E | E-080 | viên | 0 | 0 | 0 | 0 | 0 | 0 | uynguyen | 2021-09-15 09:07 |  | 0
184 | ID055787 | Pin 1.5V - 2A hiệu Panasonic | ./public/img_spare/noimg.png | MB3.2 | 12000 | E | E-079 | viên | 0 | 0 | 0 | 0 | 0 | 0 | uynguyen | 2021-09-15 09:07 |  | 0
185 | ID057058 | Cầu đấu φ 16 | ./public/img_spare/noimg.png | MB4.2 | 20000 | E | O-158 | thanh | 0 | 0 | 0 | 0 | 0 | 0 | uynguyen | 2021-09-15 09:07 |  | 0
186 | ID057059 | Cầu đấu φ 25 | ./public/img_spare/noimg.png | MB3.3 | 35000 | E | O-159 | thanh | 0 | 0 | 0 | 0 | 0 | 0 | uynguyen | 2021-09-15 09:07 |  | 0
187 | ID057301 | Cầu đấu ф 8 | ./public/img_spare/noimg.png | MB3.3 | 12000 | E | A-009 | cái | 0 | 0 | 0 | 0 | 0 | 0 | uynguyen | 2021-09-15 09:07 |  | 0
188 | ID057321 | Cầu đấu ф 10 | ./public/img_spare/noimg.png | MB3.3 | 15000 | E | A-a10 | thanh | 0 | 0 | 0 | 0 | 0 | 0 | uynguyen | 2021-09-15 09:07 |  | 0
189 | ID057044 | Silicone Apollo Sealant A300 Màu trắng trong chai nhựa Dung tích quy ước 300ml/ống Xuất xứ Việt Nam | ./public/img_spare/noimg.png | MB2.2 | 50000 | B | O-144 | cái | 0 | 10 | 12 | 0 | 0 | 0 | uynguyen | 2021-09-15 09:07 |  | 0
190 | ID055539 | Que Hàn Inox 3.2 mm Model: KST-308 ( 3.2x350mm ) Thương hiệu: Kiswel Quy cách: 3.2x350mm Đóng gói: 1 hộp/2kg | ./public/img_spare/noimg.png | MC2.2 | 3000 | A | A-25 | kg | 0 | 0 | 0 | 1 | 2 | 1 năm | uynguyen | 2021-09-15 09:07 |  | 0
191 | ID055540 | Que hàn thép carbon thấp hiệu Kim Tín KT- 421 (Ø3,2 mm) hộp 2.5kg | ./public/img_spare/noimg.png | MC1.2 | 100000 | A | A-26 | hộp | 0 | 4 | 62 | 4 | 8 | 1 năm | uynguyen | 2021-09-15 09:07 |  | 0
192 | ID055558 | Thu hẹp sắt φ 27-49 | ./public/img_spare/noimg.png | MB1.1 | 25000 | A | O-001 | viên | 0 | 0 | 10 | 5 | 10 | 6 tháng | uynguyen | 2021-09-15 09:07 |  | 0
193 | ID055559 | Thu hẹp sắt φ 27-42 | ./public/img_spare/noimg.png | MB1.1 | 23000 | A | O-002 | viên | 0 | 0 | 11 | 5 | 10 | 6 tháng | uynguyen | 2021-09-15 09:07 |  | 0
194 | ID057022 | Đá cắt sắt BOSCH 355x3.0x25.4mm Mã hàng 2608602751 Xuất xứ China | ./public/img_spare/noimg.png | MC1.2 | 62000 | A | O-020 | viên | 0 | 0 | 13 | 25 | 50 | 3 tháng | uynguyen | 2021-09-15 09:07 |  | 0
195 | ID055751 | Tăng phô Nano 36/40w | ./public/img_spare/noimg.png | MB2.1 | 45000 | E | E-037 | cái | 0 | 0 | 0 | 0 | 0 | 0 | uynguyen | 2021-09-15 09:07 |  | 0
196 | ID055821 | Chuột Nano FL 4w-65w | ./public/img_spare/noimg.png | MB4.3 | 10000 | E | E-e26 | cái | 0 | 0 | 0 | 0 | 0 | 0 | uynguyen | 2021-09-15 09:07 |  | 0
197 | ID052235 | Còi xe nâng code: 51257722 hiệu Total Source nhập từ tập đoàn TVH Belgium Singapore | ./public/img_spare/noimg.png | MA1.1 | 400000 | SPXNĐ | SP-31 | cái | 0 | 0 | 0 | 0 | 0 | 0 | uynguyen | 2021-09-15 09:07 |  | 0
198 | ID055255 | Quạt treo tường Hiệu Senko - Hàng Việt Nam chất lượng cao đạt chuẩn Mã TR1683 Màu xám đồng Bảo hành 12 tháng | ./public/img_spare/noimg.png | MC1.2 | 355000 | E | E-010 | cái | 0 | 0 | 0 | 2 | 4 | 1 năm | uynguyen | 2021-09-15 09:07 |  | 0
199 | ID055266 | Lưỡi cắt bê tông BOSCH 105x7x20/16mm, mã hàng 2608603727, xuất xứ China | ./public/img_spare/noimg.png | MB4.1 | 75000 | T | O-105 | cái | 0 | 0 | 12 | 5 | 10 | 6 tháng | uynguyen | 2021-09-15 09:07 |  | 0
200 | ID057155 | Khớp nối ống thép luồn dây điện trơn EMT Mã sản phẩm AMCE34Z 3/4 inch Cát Vạn Lợi Việt Nam | ./public/img_spare/noimg.png | MB3.2 | 10920 | E | E-73 | cái | 0 | 0 | 1 | 10 | 20 | 3 tháng | uynguyen | 2021-09-15 09:07 |  | 0
201 | ID056985 | Co nhê inox ф 21 | ./public/img_spare/noimg.png | MB1.2 | 3500 | A | E-013 | cái | 0 | 0 | 20 | 10 | 20 | 1 năm | uynguyen | 2021-09-15 09:07 |  | 0
202 | ID055548 | Giấy nhám thô P100 Nhật | ./public/img_spare/noimg.png | MB2.2 | 10000 | B | B-038 | tấm | 0 | 18 | 380 | 50 | 100 | 3 tháng | uynguyen | 2021-09-15 09:07 |  | 0
203 | ID055549 | Giấy nhám thô P1000 Nhật | ./public/img_spare/noimg.png | MB2.2 | 10000 | B | B-039 | tấm | 0 | 8 | 88 | 50 | 100 | 3 tháng | uynguyen | 2021-09-15 09:07 |  | 0
204 | ID055551 | Ổ khóa tay nắm tròn hiệu Việt Tiệp Mã số: 04206 - có chìa | ./public/img_spare/noimg.png | MB2.1 | 184940 | O | B-041 | ổ | 0 | 0 | 3 | 5 | 10 | 6 tháng | uynguyen | 2021-09-15 09:07 |  | 0
205 | ID057035 | Xi quấn bảo ôn điều hòa Trọng lượng: 3 cuộn/ 1kg Xuất xứ Malaysia | ./public/img_spare/noimg.png | MB1.3 | 30000 | SPĐH | O-108 | kg | 0 | 10 | 20 | 10 | 20 | 1 năm | uynguyen | 2021-09-15 09:07 |  | 0
206 | ID055561 | Keo silicone A500 (keo màu trắng sữa, ống đựng màu trắng) Hiệu Apollo Dung tích 300ml/ống Xuất xứ Việt Nam | ./public/img_spare/noimg.png | MB2.3 | 45000 | B | O-024 | ống | 0 | 35 | 95 | 50 | 100 | 3 tháng | uynguyen | 2021-09-15 09:07 |  | 0
207 | ID055267 | Keo chống thấm, chống dột ProSeal111 ELASTOBOND Hàng nhập khẩu Philipins Gói 250g | ./public/img_spare/noimg.png | MB2.3 | 60000 | B | O-106 | bì | 0 | 0 | 120 | 50 | 100 | 6 tháng | uynguyen | 2021-09-15 09:07 |  | 0
208 | ID055573 | Dây hơi ф 10 hiệu PumQ màu trắng cuộn 100m | ./public/img_spare/noimg.png | MD1.2 | 13000 | A | O-061 | cuộn | 0 | 0 | 0 | 1 | 2 | 1 năm | uynguyen | 2021-09-15 09:07 |  | 0
209 | ID055577 | Keo dán ống nhựa PVC hiệu Đạt Hòa Hộp 500g Xuất xứ Việt Nam | ./public/img_spare/noimg.png | MB2.3 | 60000 | W | O-097 | lon | 0 | 0 | 2 | 2 | 4 | 1 năm | uynguyen | 2021-09-15 09:07 |  | 0
210 | ID055609 | Chất bôi trơn chống gỉ sét - Selleys RP7 /300g xuất xứ: Thái Lan | ./public/img_spare/noimg.png | MB1.1 | 95000 | A | W-035 | ống | 0 | 1 | 1 | 5 | 10 | 3 tháng | uynguyen | 2021-09-15 09:07 |  | 0
211 | ID055610 | Măng xông nhựa ren trong φ 21 PVC - Đạt Hòa | ./public/img_spare/noimg.png | MB1.2 | 4500 | W | W-036 | hộp | 0 | 7 | 13 | 5 | 20 | 6 tháng | uynguyen | 2021-09-15 09:07 |  | 0
212 | ID057319 | Mỡ bôi trơn cao cấp Ý essenza GREASe Multi EP 3 - 500g (Nhập khẩu) | ./public/img_spare/noimg.png | MB2.3 | 65000 | A | A-20 | hộp | 0 | 0 | 9 | 5 | 10 | 6 tháng | uynguyen | 2021-09-15 09:07 |  | 0
213 | ID057023 | Dây hơi ф 8 hiệu PumQ màu trắng cuộn 100m | ./public/img_spare/noimg.png | MD1.2 | 8500 | A | O-021 | cuộn | 0 | 0 | 0 | 0 | 0 | 0 | uynguyen | 2021-09-15 09:07 |  | 0
214 | ID055828 | Ống ruột gà: Thép mạ kẽm (Pre-galvanized steel) + Lớp vỏ nhựa PVC OMB34CVL Kích thước 3/4 inch Đường kính ngoài 26.10mm, đường kính trong 20.70mm Cát Vạn Lợi Việt Nam | ./public/img_spare/noimg.png | MD1.4 | 1015000 | E | O-128 | cuộn | 0 | 0 | 1 | 3 | 6 | 3 tháng | uynguyen | 2021-09-15 09:07 |  | 0
215 | ID057046 | Nút siết nhựa PG 9 | ./public/img_spare/noimg.png | MA1.5 | nan | E | O-146 | cái | 0 | 0 | 0 | 0 | 0 | 0 | uynguyen | 2021-09-15 09:07 |  | 0
216 | ID057047 | Nút siết nhựa PG 11 | ./public/img_spare/noimg.png | MA1.5 | nan | E | O-147 | cái | 0 | 0 | 0 | 0 | 0 | 0 | uynguyen | 2021-09-15 09:07 |  | 0
217 | ID057048 | Nút siết nhựa PG 13,5 | ./public/img_spare/noimg.png | MA1.5 | nan | E | O-148 | cái | 0 | 0 | 0 | 0 | 0 | 0 | uynguyen | 2021-09-15 09:07 |  | 0
218 | ID057049 | Nút siết nhựa PG 16 | ./public/img_spare/noimg.png | MA1.5 | nan | E | O-149 | cái | 0 | 0 | 0 | 0 | 0 | 0 | uynguyen | 2021-09-15 09:07 |  | 0
219 | ID057050 | Nút siết nhựa PG 21 | ./public/img_spare/noimg.png | MA1.5 | nan | E | O-150 | cái | 0 | 0 | 0 | 0 | 0 | 0 | uynguyen | 2021-09-15 09:07 |  | 0
220 | ID057051 | Nút siết nhựa PG 25 | ./public/img_spare/noimg.png | MA1.5 | nan | E | O-151 | cái | 0 | 0 | 0 | 0 | 0 | 0 | uynguyen | 2021-09-15 09:07 |  | 0
221 | ID057052 | Nút siết nhựa PG 29 | ./public/img_spare/noimg.png | MA1.5 | nan | E | O-152 | cái | 0 | 0 | 0 | 0 | 0 | 0 | uynguyen | 2021-09-15 09:07 |  | 0
222 | ID057053 | Ruột gà kẽm ф 40,2 | ./public/img_spare/noimg.png | MA1.5 | nan | E | O-153 | mét | 0 | 0 | 0 | 0 | 0 | 0 | uynguyen | 2021-09-15 09:07 |  | 0
223 | ID057054 | Ruột gà kẽm ф 27 | ./public/img_spare/noimg.png | MA1.5 | nan | E | O-154 | mét | 0 | 0 | 0 | 0 | 0 | 0 | uynguyen | 2021-09-15 09:07 |  | 0
224 | ID057055 | Nút siết kẽm φ 40,2 | ./public/img_spare/noimg.png | MA1.5 | nan | E | O-155 | cái | 0 | 0 | 0 | 0 | 0 | 0 | uynguyen | 2021-09-15 09:07 |  | 0
225 | ID057056 | Nút siết kẽm φ 27 | ./public/img_spare/noimg.png | MA1.5 | nan | E | O-156 | cái | 0 | 0 | 0 | 0 | 0 | 0 | uynguyen | 2021-09-15 09:07 |  | 0
226 | ID057061 | Ống ruột gà: Thép mạ kẽm (Pre-galvanized steel) + Lớp vỏ nhựa PVC OMB100CVL Kích thước 3/4 inch Đường kính ngoài 30.20mm, đường kính trong 26.00mm Cát Vạn Lợi Việt Nam | ./public/img_spare/noimg.png | MD1.4 | 1350000 | E | O-163 | cuộn | 0 | 0 | 1 | 3 | 6 | 3 tháng | uynguyen | 2021-09-15 09:07 |  | 0
227 | ID057121 | Lưỡi dao cắt hủy vải MAIER 3860x10 | ./public/img_spare/noimg.png | MB2.4 | 497000 | A | T-18 | cái | 0 | 0 | 17 | 5 | 10 | đăt dự phòng | uynguyen | 2021-09-15 09:07 |  | 0
228 | ID057026 | Ống cao su ga | ./public/img_spare/noimg.png | MD1.1 | nan | SPCT | O-034 | mét | 0 | 0 | 0 | 0 | 0 | 0 | uynguyen | 2021-09-15 09:07 |  | 0
229 | ID055542 | Dây hơi ф 6 hiệu PumQ màu trắng cuộn 100m | ./public/img_spare/noimg.png | MD1.2 | 5000 | A | A-28 | cuộn | 0 | 0 | 0 | 0 | 0 | 0 | uynguyen | 2021-09-15 09:07 |  | 0
230 | ID055757 | Phích cắm code: U418T/250V-16A/125V-15A hiệu Schneider | ./public/img_spare/noimg.png | MB3.2 | 59578 | E | E-043 | cái | 0 | 15 | 50 | 20 | 40 | 2 tháng | uynguyen | 2021-09-15 09:07 |  | 0
231 | ID055794 | Contactor 225A, LC1F225M7 cuộn coil 220VAC Schneider | ./public/img_spare/noimg.png | MB4.4 | 7188500 | E | E-8 | cái | 0 | 0 | 0 | 1 | 2 | đăt dự phòng | uynguyen | 2021-09-15 09:07 |  | 0
232 | ID055810 | Bóng đèn compact 13w hiệu Việt Mỹ | ./public/img_spare/noimg.png | MB4.3 | 45000 | E | E-e11 | cái | 0 | 0 | 0 | 0 | 0 | 0 | uynguyen | 2021-09-15 09:07 |  | 0
233 | ID055531 | Dây curoa B85 hiệu Bando Nhật Bản | ./public/img_spare/noimg.png | MD1.3 | 159000 | A | A-045 | sợi | 0 | 0 | 10 | 20 | 40 | 1 năm | uynguyen | 2021-09-15 09:07 |  | 0
234 | ID055550 | Lề cửa hiệu Ivan (10 cái/hộp) | ./public/img_spare/noimg.png | MB2.1 | 50000 | A | B-040 | hộp | 0 | 0 | 0 | 5 | 10 | 6 tháng | uynguyen | 2021-09-15 09:07 |  | 0
235 | ID055581 | Lề cửa nhôm | ./public/img_spare/noimg.png | MB2.1 | 40000 | O | O-116 | bộ | 0 | 0 | 10 | 0 | 0 | 0 | uynguyen | 2021-09-15 09:07 |  | 0
236 | ID057020 | Máng chuồi hàng inox 304, 4 inch Kích thước: như bản vẽ. Chất liệu: Inox 304, máng dày 1,2mm. | ./public/img_spare/noimg.png | MB1.3 | 330000 | O | O-018 | cái | 0 | 0 | 10 | 0 | 0 | 0 | uynguyen | 2021-09-15 09:07 |  | 0
237 | ID057024 | Máng chuồi hàng inox 304, 5 inch Kích thước: như bản vẽ. Chất liệu: Inox 304, máng dày 1,2mm | ./public/img_spare/noimg.png | MB1.3 | 340000 | O | O-022 | cái | 0 | 0 | 10 | 0 | 0 | 0 | uynguyen | 2021-09-15 09:07 |  | 0
238 | ID057039 | Tay co thủy lực Newstar 81N - Lắp được cho cửa mở ở bên trái hoặc bên phải. - Tải trọng tối đa cho cửa : 40kg, kích thước : Rộng 800mm X Cao 1800mm .- Góc mở tối đa : 180 độ. - Xuất xứ: Nhật Bản | ./public/img_spare/noimg.png | MD1.1 | 619000 | O | O-134 | cái | 0 | 1 | 3 | 5 | 10 | 6 tháng | uynguyen | 2021-09-15 09:07 |  | 0
239 | ID055799 | Chuông điện 4 inch | ./public/img_spare/noimg.png | MB1.3 | nan | E | E-95 | cái | 0 | 0 | 0 | 0 | 0 | 0 | uynguyen | 2021-09-15 09:07 |  | 0
240 | ID055830 | Công tắc hành trình HY-M904 HANYOUNG - Hàn Quốc | ./public/img_spare/noimg.png | MB4.2 | 380000 | E | O-131 | cái | 0 | 0 | 0 | 5 | 10 | 1 năm | uynguyen | 2021-09-15 09:07 |  | 0
241 | ID055554 | Cọ sơn 8cm hiệu Việt Mỹ | ./public/img_spare/noimg.png | MB1.3 | 12000 | B | B-12 | cái | 0 | 6 | 19 | 20 | 40 | 3 tháng | uynguyen | 2021-09-15 09:07 |  | 0
242 | ID055553 | Cọ sơn 5cm hiệu Việt Mỹ | ./public/img_spare/noimg.png | MB1.3 | 6456 | B | B-11 | cái | 0 | 10 | 5 | 20 | 40 | 3 tháng | uynguyen | 2021-09-15 09:07 |  | 0
243 | ID057317 | Tắc kê sắt M8X100mm Minh Phát xuất xứ Việt Nam | ./public/img_spare/noimg.png | MB1.1 | 2200 | A | A-14 | cái | 0 | 0 | 0 | 100 | 200 | 6 tháng | uynguyen | 2021-09-15 09:07 |  | 0
244 | ID057190 | Măng xông nhựa ren ngoài φ 21 PVC - Đạt Hòa | ./public/img_spare/noimg.png | MB1.2 | 4500 | W | W-063 | cái | 0 | 0 | 0 | 5 | 20 | 6 tháng | uynguyen | 2021-09-15 09:07 |  | 0
245 | ID057179 | Côn chuyển PVC Ø34- Ø42 x dày 3,00 mm Đạt Hòa Việt Nam | ./public/img_spare/noimg.png | MB1.2 | 6000 | W | W-048 | cái | 0 | 0 | 6 | 5 | 10 | 1 năm | uynguyen | 2021-09-15 09:07 |  | 0
246 | ID057180 | Côn chuyển PVC Ø21- Ø27 x dày 3,00 mm Đạt Hòa Việt Nam | ./public/img_spare/noimg.png | MB1.2 | 4000 | W | W-049 | cái | 0 | 5 | 7 | 5 | 10 | 1 năm | uynguyen | 2021-09-15 09:07 |  | 0
247 | ID057178 | Côn chuyển PVC Ø27- Ø34 x dày 3,00 mm Đạt Hòa Việt Nam | ./public/img_spare/noimg.png | MB1.2 | 10000 | W | W-047 | cái | 0 | 0 | 12 | 5 | 10 | 1 năm | uynguyen | 2021-09-15 09:07 |  | 0
248 | ID057177 | Co nhựa PVC Ø21 x 3,00 mm Đạt Hòa Việt Nam | ./public/img_spare/noimg.png | MB1.2 | 4000 | W | W-046 | cái | 0 | 18 | 18 | 5 | 10 | 6 tháng | uynguyen | 2021-09-15 09:07 |  | 0
249 | ID057184 | Lơi(Chênh) nhựa PVC Ø21 x dày 3,00 mm Đạt Hòa Việt Nam | ./public/img_spare/noimg.png | MB1.2 | 4000 | W | W-054 | cái | 0 | 0 | 27 | 5 | 20 | 6 tháng | uynguyen | 2021-09-15 09:07 |  | 0
250 | ID057174 | Co nhựa PVC Ø27 x 3,00 mm Đạt Hòa Việt Nam | ./public/img_spare/noimg.png | MB1.2 | 5000 | W | W-043 | cái | 0 | 10 | 32 | 5 | 10 | 6 tháng | uynguyen | 2021-09-15 09:07 |  | 0
251 | ID057200 | Lơi(Chênh) nhựa PVC Ø 27 x 3,00 mm Đạt Hòa Việt Nam | ./public/img_spare/noimg.png | MB1.2 | 5000 | W | W-085 | cái | 0 | 0 | 20 | 5 | 20 | 6 tháng | uynguyen | 2021-09-15 09:07 |  | 0
252 | ID057175 | Co nhựa PVC Ø34 x 3,00 mm Đạt Hòa Việt Nam | ./public/img_spare/noimg.png | MB1.2 | 7000 | W | W-044 | cái | 0 | 0 | 20 | 5 | 10 | 6 tháng | uynguyen | 2021-09-15 09:07 |  | 0
253 | ID057201 | Lơi(Chênh) nhựa PVC Ø34 x 3,00 mm Đạt Hòa Việt Nam | ./public/img_spare/noimg.png | MB1.2 | 7000 | W | W-086 | cái | 0 | 0 | 24 | 5 | 20 | 6 tháng | uynguyen | 2021-09-15 09:07 |  | 0
254 | ID057202 | Lơi(Chênh) nhựa PVC Ø42 x 3,00 mm Đạt Hòa Việt Nam | ./public/img_spare/noimg.png | MB1.2 | 8000 | W | W-087 | cái | 0 | 0 | 9 | 5 | 20 | 6 tháng | uynguyen | 2021-09-15 09:07 |  | 0
255 | ID057176 | Co nhựa PVC Ø42 x 3,00 mm Đạt Hòa Việt Nam | ./public/img_spare/noimg.png | MB1.2 | 15000 | W | W-045 | cái | 0 | 0 | 26 | 5 | 10 | 6 tháng | uynguyen | 2021-09-15 09:07 |  | 0
256 | ID055827 | Quạt hút tủ điện CNDF TA12038 Kích thước : 12x12x3,8mmm. 220v/240v. 50/60hz Xuất xứ China | ./public/img_spare/noimg.png | MB4.2 | 130000 | E | O-041 | cái | 0 | 4 | 4 | 5 | 10 | 6 tháng | uynguyen | 2021-09-15 09:07 |  | 0
257 | ID055678 | Dây điện CV-1x1.5mm Cadivi/vn (cuộn 100 mét) - màu vàng | ./public/img_spare/noimg.png | MB4.1 | 400000 | E | E-031 | cuộn | 0 | 0 | 4 | 2 | 5 | 3 tháng | uynguyen | 2021-09-15 09:07 |  | 0
258 | ID057171 | Tay gạt bồn cầu Onspa Nguyên liệu: - Tay: Nhựa ABS mạ Chrome trắng - Ty: Inox 304 - Thân: Nhựa ABS - Đinh ốc: Nhựa ABS Quy cách: - Chiều dài ty: 170mm - Kích thước tay: W76 x L35 x H25 mm - Kích thước lắp đặt: Ø 18.5 mm | ./public/img_spare/noimg.png | MB1.4 | 35000 | W | W-039 | cái | 0 | 0 | 0 | 0 | 0 | 0 | uynguyen | 2021-09-15 09:07 |  | 0
259 | ID055612 | Van khóa 3 ngã mã VHA02 Chất liệu Inox SUS 304 Thương hiệu: Blue Curent (Đài Loan) sản xuất tại Việt Nam Bảo hành 2 năm | ./public/img_spare/noimg.png | MB1.2 | 70000 | W | W-038 | cái | 0 | 0 | 11 | 5 | 20 | 6 tháng | uynguyen | 2021-09-15 09:07 |  | 0
260 | ID057186 | Bộ xả bồn cầu nhấn 2 chế độ Mã hàng: VS043 Bộ xả Hùng Anh Xuất xứ: Việt Nam | ./public/img_spare/noimg.png | MB2.1 | 176000 | W | W-059 | bộ | 0 | 0 | 11 | 5 | 10 | 6 tháng | uynguyen | 2021-09-15 09:07 |  | 0
261 | ID055291 | Khóa nước bằng đồng ф 27 | ./public/img_spare/noimg.png | MB2.1 | nan | W | W-070 | cái | 0 | 0 | 0 | 5 | 10 | 1 năm | uynguyen | 2021-09-15 09:07 |  | 0
262 | ID055292 | Khóa nước bằng đồng ф 34 | ./public/img_spare/noimg.png | MC1.2 | 71000 | W | W-071 | cái | 0 | 0 | 35 | 5 | 10 | 1 năm | uynguyen | 2021-09-15 09:07 |  | 0
263 | ID055618 | Van bi đồng tay gạt MIHA 2000 PN16 - DN15 | ./public/img_spare/noimg.png | MB2.1 | 63050 | W | W-w07 | cái | 0 | 0 | 0 | 5 | 10 | 6 tháng | uynguyen | 2021-09-15 09:07 |  | 0
264 | ID055616 | Vòi rửa bát lạnh Model : EL-T017 Thương hiệu: Eurolife - Việt Nam Chất liệu: Được đúc từ Inox SUS 304 tinh khiết, không Chì (Pb) Chiều rộng đế gắn 42mm ( phần tiếp giáp với chậu), ren nối ống dẫn 21mm Trọng lượng: 400grs Bảo hành : 2 năm | ./public/img_spare/noimg.png | MB1.3 | 350000 | W | W-w05 | cái | 0 | 0 | 10 | 5 | 10 | 6 tháng | uynguyen | 2021-09-15 09:07 |  | 0
265 | ID055544 | Cọ lăn sơn 15cm hiệu Việt Mỹ | ./public/img_spare/noimg.png | MC3.4 | 22000 | B | B-031 | cái | 0 | 0 | 21 | 20 | 40 | 3 tháng | uynguyen | 2021-09-15 09:07 |  | 0
266 | ID055555 | Cọ lăn sơn 23cm hiệu Việt Mỹ | ./public/img_spare/noimg.png | MC3.4 | 22000 | B | B-14 | cái | 0 | 0 | 33 | 20 | 40 | 3 tháng | uynguyen | 2021-09-15 09:07 |  | 0
267 | ID055572 | Công tắc phao nước ST- 80 AB hiệu RAHATU | ./public/img_spare/noimg.png | MB1.4 | 100000 | W | O-059 | cái | 0 | 0 | 0 | 2 | 4 | 1 năm | uynguyen | 2021-09-15 09:07 |  | 0
268 | ID057172 | Nắp đóng xả két nước bồn toilet Mã hàng : ABS OUT Thanh Tri Sanitary ware Company Màu sắc: Trắng Chất liệu: Nhựa ABS Xuất xứ : SOTO | ./public/img_spare/noimg.png | MB1.2 | 110000 | W | W-040 | cái | 0 | 0 | 50 | 10 | 20 | 1 năm | uynguyen | 2021-09-15 09:07 |  | 0
269 | ID055290 | Nút nhấn nước bồn cầu | ./public/img_spare/noimg.png | MB1.2 | 30000 | W | W-051 | cái | 0 | 0 | 11 | 0 | 0 | 0 | uynguyen | 2021-09-15 09:07 |  | 0
270 | ID055571 | Bản lề inox mở 2 chiều Kt: cao 15cm mã sản phẩm XIEHE, xuất xứ: Việt Nam | ./public/img_spare/noimg.png | MB2.1 | 220000 | O | O-058 | cái | 0 | 0 | 7 | 5 | 10 | 1 năm | uynguyen | 2021-09-15 09:07 |  | 0
271 | ID055589 | Vòi Xịt Toilet Thương hiệu Inax Mã sản phẩm: CFV-102A Chất liệu nhựa, lõi van đồngCông nghệ Nhật Bản, sản xuất tại Trung Quốc Bảo hành 2 năm | ./public/img_spare/noimg.png | MB1.3 | 145000 | W | W-003 | cái | 0 | 0 | 0 | 5 | 10 | 6 tháng | uynguyen | 2021-09-15 09:07 |  | 0
272 | ID055611 | Vòi Nước SANWA 1/2 inch Q21 Xuất xứ: Thái Lan Chất liệu chủ yếu: Đồng thau Hãng sản xuất: Sanwa Loại: Van xoáy Bảo hành 12 tháng | ./public/img_spare/noimg.png | MB1.4 | 110000 | W | W-037 | cái | 0 | 0 | 0 | 0 | 0 | 0 | uynguyen | 2021-09-15 09:07 |  | 0
273 | ID055578 | Cuộn rào chắn cấm vào 2 lớp màu trắng đỏ mã CRBV-VN-01 Nhà sản xuất: Nhật Quang - Việt Nam, màu trắng đỏ Kt: rộng 8cm- dài 100m, nhựa PP | ./public/img_spare/noimg.png | MD1.3 | 80000 | O | O-099 | cuộn | 0 | 0 | 30 | 10 | 20 | 6 tháng | uynguyen | 2021-09-15 09:07 |  | 0
274 | ID057042 | Lọc rác sàn nhà toilet 12x12 | ./public/img_spare/noimg.png | MB1.4 | 40000 | W | O-142 | cái | 0 | 0 | 7 | 5 | 10 | 1 năm | uynguyen | 2021-09-15 09:07 |  | 0
275 | ID057043 | Lọc rác sàn nhà toilet 10x10 | ./public/img_spare/noimg.png | MB1.4 | 35000 | W | O-143 | cái | 0 | 0 | 7 | 5 | 10 | 1 năm | uynguyen | 2021-09-15 09:07 |  | 0
276 | ID055220 | Bánh xe đẩy SS PU (bánh xoay - không khóa) Càng thép không rỉ - Inox 304 2-4456-944 Đường kính bánh xe Ø100 * 32W Xuất xứ: Colson China | ./public/img_spare/noimg.png | MA1.1 | 223333 | A | A-030 | cái | 0 | 0 | 16 | 12 | 24 | 3 tháng | uynguyen | 2021-09-15 09:07 |  | 0
277 | ID055221 | Bánh xe pu lõi nhựa có nắp che càng thép chịu tải nặng S4-5209-925P (φ 125) Thương hiệu: SP Caster ( COLSON GROUP ) •Xuất xứ:Colson Guangzhou China •Vật liệu càng : Thép mạ kẽm | ./public/img_spare/noimg.png | MA1.1 | 493976 | A | A-031 | cái | 0 | 0 | 20 | 12 | 24 | 3 tháng | uynguyen | 2021-09-15 09:07 |  | 0
278 | ID055222 | Bánh xe pu lõi nhựa có nắp che càng thép chịu tải nặng S4-6209-925P (φ150) Thương hiệu: SP Caster ( COLSON GROUP ) •Xuất xứ:Colson Guangzhou China •Vật liệu càng : Thép mạ kẽm | ./public/img_spare/noimg.png | MA1.1 | 360000 | A | A-032 | cái | 0 | 0 | 27 | 12 | 24 | 3 tháng | uynguyen | 2021-09-15 09:07 |  | 0
279 | ID057018 | Bộ máng chuồi hàng 5.5 in (như hình ảnh) Kích thước: như bản vẽ. Chất liệu: Inox 304, máng dày 1,2mm. | ./public/img_spare/noimg.png | MC4.2 | 740000 | O | O-012 | cái | 0 | 0 | 10 | 0 | 0 | 0 | uynguyen | 2021-09-15 09:07 |  | 0
280 | ID055759 | Dây điện CV-1x1.5mm Cadivi/vn (cuộn 100 mét) - màu đỏ | ./public/img_spare/noimg.png | MB4.3 | 400000 | E | E-045 | cuộn | 0 | 0 | 4 | 3 | 5 | 3 tháng | uynguyen | 2021-09-15 09:07 |  | 0
281 | ID055708 | Dây điện CV-1x1.5mm Cadivi/vn (cuộn 100 mét) - màu xanh da trời | ./public/img_spare/noimg.png | MB4.6 | 400000 | E | SP-29 | cuộn | 0 | 0 | 3 | 3 | 5 | 3 tháng | uynguyen | 2021-09-15 09:07 |  | 0
282 | ID055738 | Dây điện CV-1x1.5mm Cadivi/vn (cuộn 100 mét) - màu đen | ./public/img_spare/noimg.png | MC4.4 | 400000 | E | E-019 | cuộn | 0 | 0 | 4 | 3 | 5 | 3 tháng | uynguyen | 2021-09-15 09:07 |  | 0
283 | ID057014 | Ống ruột gà: Thép mạ kẽm (Pre-galvanized steel) + Lớp vỏ nhựa PVC OMB12CVL Kích thước 1/2 inch Đường kính ngoài 20.70mm, đường kính trong 15.80mm, chiều dài 50m/cuộn Cát Vạn Lợi Việt Nam | ./public/img_spare/noimg.png | MD1.4 | 754050 | E | O-004 | cuộn | 0 | 0 | 0 | 2 | 4 | 3 tháng | uynguyen | 2021-09-15 09:07 |  | 0
284 | ID055580 | Bảo ôn Superlon 16x13 (sợi 1.83m) Malaysia chiều dài, 1,83m, đường kính Pi16 (đường kính luồng ống đồng), độ dày cách nhiệt: 13mm | ./public/img_spare/noimg.png | MD1.3 | 26000 | SPĐH | O-114 | cái | 0 | 18 | 50 | 20 | 40 | 1 năm | uynguyen | 2021-09-15 09:07 |  | 0
285 | ID057183 | Tê PPR PN20 ø20 Kích thước: ø20 mm. Hiệu DEKKO Việt Nam | ./public/img_spare/noimg.png | MB1.2 | 5500 | W | W-053 | cái | 0 | 0 | 15 | 10 | 20 | 1 năm | uynguyen | 2021-09-15 09:07 |  | 0
286 | ID055604 | T nhựa nhiệt φ 25 ren trong 21 | ./public/img_spare/noimg.png | MB1.2 | nan | W | W-026 | cái | 0 | 0 | 0 | 10 | 20 | 1 năm | uynguyen | 2021-09-15 09:07 |  | 0
287 | ID055605 | T nhựa nhiệt ф 25 ren trong 25 | ./public/img_spare/noimg.png | MB1.2 | 15000 | W | W-027 | cái | 0 | 0 | 18 | 10 | 20 | 1 năm | uynguyen | 2021-09-15 09:07 |  | 0
288 | ID057182 | Co nhựa nhiệt ф 21 gen ngoài 21 | ./public/img_spare/noimg.png | MB1.2 | nan | W | W-052 | cái | 0 | 0 | 0 | 10 | 20 | 1 năm | uynguyen | 2021-09-15 09:07 |  | 0
289 | ID055603 | Co nhựa nhiệt ф 25 ren trong 25 | ./public/img_spare/noimg.png | MB1.2 | nan | W | W-025 | cái | 0 | 0 | 0 | 10 | 20 | 1 năm | uynguyen | 2021-09-15 09:07 |  | 0
290 | ID055602 | Co nhựa nhiệt ф 21 ren trong 21 | ./public/img_spare/noimg.png | MB1.2 | nan | W | W-024 | cái | 0 | 0 | 0 | 10 | 20 | 1 năm | uynguyen | 2021-09-15 09:07 |  | 0
291 | ID057168 | Co nhựa PPR ø 20 Dekko sản xuất tại việt Nam | ./public/img_spare/noimg.png | MB1.2 | 22685 | W | W-028 | cái | 0 | 0 | 0 | 10 | 20 | 1 năm | uynguyen | 2021-09-15 09:07 |  | 0
292 | ID055824 | Kẹp bình ắc quy | ./public/img_spare/noimg.png | MB2.4 | nan | E | E-e33 | cái | 0 | 0 | 0 | 0 | 0 | 0 | uynguyen | 2021-09-15 09:07 |  | 0
293 | ID057192 | Van khóa nhựa PVC Ø 42 Đạt Hòa Việt Nam | ./public/img_spare/noimg.png | MA1.1 | 55000 | W | W-066 | cái | 0 | 0 | 5 | 5 | 10 | 1 năm | uynguyen | 2021-09-15 09:07 |  | 0
294 | ID055606 | Măng xông nhựa nhiệt trơn φ 25 | ./public/img_spare/noimg.png | MB1.2 | 15000 | W | W-032 | cái | 0 | 0 | 1 | 10 | 20 | 1 năm | uynguyen | 2021-09-15 09:07 |  | 0
295 | ID055601 | Măng xông nhựa nhiệt ф 25 đầu gen 21 | ./public/img_spare/noimg.png | MB1.2 | nan | W | W-023 | cái | 0 | 0 | 0 | 10 | 20 | 1 năm | uynguyen | 2021-09-15 09:07 |  | 0
296 | ID055600 | Măng xông nhựa nhiệt trơn φ 21 | ./public/img_spare/noimg.png | MB1.2 | nan | W | W-022 | cái | 0 | 0 | 0 | 10 | 20 | 1 năm | uynguyen | 2021-09-15 09:07 |  | 0
297 | ID057170 | Tê PPR PN20 ø25 Kích thước: ø25 mm. Hiệu DEKKO Việt Nam | ./public/img_spare/noimg.png | MB1.2 | 7000 | W | W-030 | cái | 0 | 0 | 2 | 10 | 20 | 1 năm | uynguyen | 2021-09-15 09:07 |  | 0
298 | ID057187 | T nhựa nhiệt ф 21 đầu gen trong 21 | ./public/img_spare/noimg.png | MB1.2 | 6500 | W | W-060 | cái | 0 | 0 | 9 | 10 | 20 | 1 năm | uynguyen | 2021-09-15 09:07 |  | 0
299 | ID057169 | Co nhựa PPR ø 25 Dekko sản xuất tại việt Nam | ./public/img_spare/noimg.png | MB1.2 | 34580 | W | W-029 | cái | 0 | 0 | 0 | 10 | 20 | 1 năm | uynguyen | 2021-09-15 09:07 |  | 0
300 | ID055595 | Van khóa nhựa PVC Ø 27 Đạt Hòa Việt Nam | ./public/img_spare/noimg.png | MB1.2 | 25000 | W | W-015 | cái | 0 | 0 | 7 | 5 | 10 | 1 năm | uynguyen | 2021-09-15 09:07 |  | 0
301 | ID055596 | Van khóa nhựa PVC Ø 34 Đạt Hòa Việt Nam | ./public/img_spare/noimg.png | MA1.1 | 32000 | W | W-016 | cái | 0 | 0 | 12 | 5 | 10 | 1 năm | uynguyen | 2021-09-15 09:07 |  | 0
302 | ID057189 | Van khóa nhựa PVC Ø 21 Đạt Hòa Việt Nam | ./public/img_spare/noimg.png | MA1.1 | 30000 | W | W-062 | cái | 0 | 5 | 7 | 5 | 10 | 1 năm | uynguyen | 2021-09-15 09:07 |  | 0
303 | ID055729 | Dây điện Cadivi VCmo - 2x2.5 (cuộn 100 mét) Cadivi Việt Nam: màu đỏ, vàng, xanh Mã hàng: VCmo 2x2.5 | ./public/img_spare/noimg.png | MC1.2 | 1262982 | E | E-008 | cuộn | 0 | 0 | 1 | 3 | 6 | 3 tháng | uynguyen | 2021-09-15 09:07 |  | 0
304 | ID055781 | Đế nổi nhựa chữ nhật nhựa chống cháy, LỌAI THẤP SINO Mã sản phẩm: CK157RL Xuất xứ Việt Nam | ./public/img_spare/noimg.png | MC2.2 | 4880 | E | E-073 | cái | 0 | 10 | 92 | 20 | 40 | 3 tháng | uynguyen | 2021-09-15 09:07 |  | 0
305 | ID087930 | Contactor 3P 25A 220VAC Mã sản phẩm: LC1D25M7 Xuất xứ: Schneider - Indonesia Bảo hành 12 tháng | ./public/img_spare/noimg.png | MB3.2 | 682000 | E | SP-69 | bộ | 0 | 6 | 10 | 5 | 10 | 6 tháng | uynguyen | 2021-09-15 09:07 |  | 0
306 | ID055721 | Ắc quy 6V-3A | ./public/img_spare/noimg.png | MC2.2 | 100000 | E | 6V-3A | bình | 0 | 0 | 25 | 0 | 0 | 0 | uynguyen | 2021-09-15 09:07 |  | 0
307 | ID055782 | Bình ắc quy 12V-7.2Ah Hiệu Pinaco Model: PA 12-7.2Ah điện áp 12V, bình ắc quy khô Kt: Dài 151mm-rộng 66mm-cao 94mm, hãng sản xuất Đồng Nai, xuất xứ: Việt Nam Bảo hành 6 tháng | ./public/img_spare/noimg.png | MC2.2 | 275000 | E | E-074 | bình | 0 | 0 | 20 | 10 | 20 | 3 tháng | uynguyen | 2021-09-15 09:07 |  | 0
308 | ID055819 | Bình ắc quy 6v-4.5Ah - KLBattery model: PA 6V-4.5Ah, diện áp 6V, dung lượng 4.5Ah Kt: Dài 7cm, rộng 5.5cm, cao 10cm bình điện khô xuất xứ: Việt Nam | ./public/img_spare/noimg.png | MC2.2 | 120000 | E | E-e24 | bình | 0 | 16 | 16 | 0 | 0 | 0 | uynguyen | 2021-09-15 09:07 |  | 0
309 | ID055724 | Ắc quy nước 12V-200A hiệu Đồng Nai | ./public/img_spare/noimg.png | MC2.2 | 4350000 | E | E-003 | bình | 0 | 0 | 1 | 1 | 2 | đăt dự phòng | uynguyen | 2021-09-15 09:07 |  | 0
310 | ID087929 | Contactor 3P 12A 220VAC (LC1D12M7) hiệu Schneider Indonesia | ./public/img_spare/noimg.png | MB3.2 | 380000 | E | SP-68 | cái | 0 | 2 | 6 | 5 | 10 | 6 tháng | uynguyen | 2021-09-15 09:07 |  | 0
311 | ID055268 | Ống đồng cuộn Hailiang 6.35 x 0.80 mm dày 0.8mm Thành phần: 99,97% là Cu, cuộn 15m Trung Quốc | ./public/img_spare/noimg.png | MKHO | 650000 | SPĐH | O-109 | Cuộn | 0 | 1 | 5 | 3 | 6 | đăt dự phòng | uynguyen | 2021-09-15 09:07 |  | 0
312 | ID055269 | Ống đồng cuộn Hailiang 9.52 x 0.80 mm dày 0.8mm Thành phần: 99,97% là Cu cuộn 15m Trung Quốc | ./public/img_spare/noimg.png | MKHO | 1000000 | SPĐH | O-110 | Cuộn | 0 | 1 | 6 | 3 | 6 | đăt dự phòng | uynguyen | 2021-09-15 09:07 |  | 0
313 | ID055270 | Ống đồng cuộn Hailiang 12.7 x 0.80 mm dày 0.8mm Thành phần: 99,97% là Cu cuộn 15m Trung Quốc | ./public/img_spare/noimg.png | MKHO | 1360000 | SPĐH | O-111 | Cuộn | 0 | 0 | 5 | 3 | 6 | đăt dự phòng | uynguyen | 2021-09-15 09:07 |  | 0
314 | ID055271 | Ống đồng cuộn Hailiang 15.88 x 0.90 mm dày 0.9mm Thành phần: 99,97% là Cu cuộn 15m Trung Quốc | ./public/img_spare/noimg.png | MKHO | 2060000 | SPĐH | O-112 | Cuộn | 0 | 3 | 6 | 3 | 6 | đăt dự phòng | uynguyen | 2021-09-15 09:07 |  | 0
315 | ID055272 | Ống đồng máy lạnh ф 16 | ./public/img_spare/noimg.png | MKHO | nan | SPĐH | O-113 | Cuộn | 0 | 0 | 0 | 0 | 0 | 0 | uynguyen | 2021-09-15 09:07 |  | 0
316 | ID057029 | Ổ khóa móc (khóa treo đồng) Thương hiệu: Việt Tiệp Mã số: 1466/38M (3 chìa) | ./public/img_spare/noimg.png | MB2.2 | 67000 | O | O-045 | cái | 0 | 2 | 18 | 10 | 20 | 6 tháng | uynguyen | 2021-09-15 09:07 |  | 0
317 | ID057306 | Que hàn đồng 3.2mm | ./public/img_spare/noimg.png | MB2.4 | 17000 | A | A-033 | que | 0 | 0 | 0 | 10 | 20 | 1 năm | uynguyen | 2021-09-15 09:07 |  | 0
318 | ID056991 | Nẹp luồn dây điện PVC max sản phẩm TP30: 30x16mm, cây 1.7m, Tiêu chuẩn: IEC 61084-2-1:1996 , Nguyên Liệu: PVC chống cháy, Màu sắc: trắng đục, bề mặt nhựa sáng bóng | ./public/img_spare/noimg.png | MKHO | 14000 | E | E-88 | thanh | 0 | 0 | 0 | 0 | 0 | 0 | uynguyen | 2021-09-15 09:07 |  | 0
319 | ID056993 | Ống thép luồn dây điện loại trơn EMT12 Kích thước 1/2 inch (16) Đường kính ngoài 17.93mm, độ dày 1.07mm, chiều dài 3.05m/ống Cát Vạn Lợi Việt Nam | ./public/img_spare/noimg.png | MKHO | 49000 | E | E-99 | cây | 0 | 0 | 17 | 10 | 20 | 3 tháng | uynguyen | 2021-09-15 09:07 |  | 0
320 | ID055770 | Cuộn kích 100 - 600w | ./public/img_spare/noimg.png | MB4.1 | 50000 | E | E-061 | cái | 0 | 0 | 0 | 0 | 0 | 0 | uynguyen | 2021-09-15 09:07 |  | 0
321 | ID057074 | Co nối họng chữa cháy | ./public/img_spare/noimg.png | MD1.4 | nan | SPBC | SP-53 | cái | 0 | 0 | 0 | 0 | 0 | 0 | uynguyen | 2021-09-15 09:07 |  | 0
322 | ID055273 | MCCB Easypact 415V, 160A, 3P, 25kA mã hàng: EZC250N3160 hiệu Schneider | ./public/img_spare/noimg.png | MB4.2 | 2926700 | E | SP-35 | bình | 0 | 0 | 2 | 2 | 4 | 1 năm | uynguyen | 2021-09-15 09:07 |  | 0
323 | ID055294 | Hộp đựng xà phòng treo tường, hiệu Xinda ZYQ138 Dung tích: 380ml Xuất xứ: China | ./public/img_spare/noimg.png | MB2.4 | 350000 | W | W-073 | cái | 0 | 2 | 4 | 5 | 10 | 6 tháng | uynguyen | 2021-09-15 09:07 |  | 0
324 | ID056986 | Khớp nối ống thép luồn dây điện trơn EMT Mã sản phẩm AMCE12Z 1/2 inch Cát Vạn Lợi Việt Nam | ./public/img_spare/noimg.png | MB3.3 | 6700 | E | E-100 | cái | 0 | 0 | 40 | 10 | 20 | 3 tháng | uynguyen | 2021-09-15 09:07 |  | 0
325 | ID057036 | Kẹp đỡ ống luồn dây điện D25 (E280 /25) hiệu Sino | ./public/img_spare/noimg.png | MB3.3 | 3000 | E | O-125 | cái | 0 | 0 | 0 | 0 | 0 | 0 | uynguyen | 2021-09-15 09:07 |  | 0
326 | ID057037 | Co cong 90° cho ống thép luồn dây điện trơn Mã sản phẩm ACOE34 3/4 inch có 2 vít Cát Vạn Lợi Việt Nam | ./public/img_spare/noimg.png | MB3.2 | 2500 | E | O-126 | cái | 0 | 0 | 0 | 10 | 20 | 3 tháng | uynguyen | 2021-09-15 09:07 |  | 0
327 | ID055285 | T nhựa đạt hòa Φ 90 | ./public/img_spare/noimg.png | MB2.4 | nan | W | O-081 | cái | 0 | 0 | 0 | 0 | 0 | 0 | uynguyen | 2021-09-15 09:07 |  | 0
328 | ID055286 | Đầu bịt nhựa Φ 90 | ./public/img_spare/noimg.png | MC1.4 | 10000 | W | O-082 | cái | 0 | 0 | 0 | 0 | 0 | 0 | uynguyen | 2021-09-15 09:07 |  | 0
329 | ID055295 | Tê nhựa PVC Ø49 x 2,80 mm Đạt Hòa Việt Nam | ./public/img_spare/noimg.png | MB1.2 | 18000 | W | W-075 | cái | 0 | 0 | 7 | 2 | 4 | 1 năm | uynguyen | 2021-09-15 09:07 |  | 0
330 | ID055297 | Côn chuyển PVC Ø34- Ø49 x dày 3,00 mm Đạt Hòa Việt Nam | ./public/img_spare/noimg.png | MA1.1 | 8000 | W | W-077 | cái | 0 | 0 | 5 | 2 | 4 | đăt dự phòng | uynguyen | 2021-09-15 09:07 |  | 0
331 | ID055591 | T nhựa ф 90 PVC - Đạt Hòa | ./public/img_spare/noimg.png | MC4.5 | 45000 | W | W-007 | cái | 0 | 0 | 1 | 0 | 0 | 0 | uynguyen | 2021-09-15 09:07 |  | 0
332 | ID055593 | Măng xông nối nhựa PVC Ø34 x 3,00 mm Đạt Hòa Việt Nam | ./public/img_spare/noimg.png | MB1.2 | 7000 | W | W-012 | cái | 0 | 0 | 23 | 5 | 10 | 1 năm | uynguyen | 2021-09-15 09:07 |  | 0
333 | ID055594 | Tê nhựa PVC Ø27 x 3,00 mm Đạt Hòa Việt Nam | ./public/img_spare/noimg.png | MB1.2 | 6000 | W | W-013 | cái | 0 | 0 | 16 | 5 | 10 | 1 năm | uynguyen | 2021-09-15 09:07 |  | 0
334 | ID055597 | Y nhựa ф 42 PVC - Đạt Hòa | ./public/img_spare/noimg.png | MB1.2 | nan | W | W-017 | cái | 0 | 0 | 0 | 2 | 4 | 1 năm | uynguyen | 2021-09-15 09:07 |  | 0
335 | ID057167 | Lơ nhựa Φ 76 PVC - Đạt Hòa | ./public/img_spare/noimg.png | MB2.4 | 15000 | W | W-010 | cái | 0 | 0 | 0 | 5 | 10 | 1 năm | uynguyen | 2021-09-15 09:07 |  | 0
336 | ID057173 | Rắc co (Đúp nối) nhựa PVC Ø27 Đạt Hòa Việt Nam | ./public/img_spare/noimg.png | MB1.2 | 14000 | W | W-042 | cái | 0 | 0 | 0 | 5 | 10 | 1 năm | uynguyen | 2021-09-15 09:07 |  | 0
337 | ID057181 | Lơ nhựa ф 114 PVC - Đạt Hòa | ./public/img_spare/noimg.png | MB2.4 | 15000 | W | W-050 | cái | 0 | 0 | 3 | 2 | 4 | 1 năm | uynguyen | 2021-09-15 09:07 |  | 0
338 | ID057185 | Lơi(Chênh) nhựa PVC Ø60 x 3,00 mm Đạt Hòa Việt Nam | ./public/img_spare/noimg.png | MB1.2 | 20000 | W | W-056 | cái | 0 | 0 | 0 | 2 | 4 | 1 năm | uynguyen | 2021-09-15 09:07 |  | 0
339 | ID057188 | Tê nhựa PVC Ø21 x 3,00 mm Đạt Hòa Việt Nam | ./public/img_spare/noimg.png | MB1.2 | 4000 | W | W-061 | cái | 0 | 0 | 21 | 5 | 10 | 1 năm | uynguyen | 2021-09-15 09:07 |  | 0
340 | ID057193 | Rắc co (Đúp nối) nhựa PVC Ø49 Đạt Hòa Việt Nam | ./public/img_spare/noimg.png | MB1.2 | 41000 | W | W-067 | cái | 0 | 0 | 13 | 5 | 10 | 1 năm | uynguyen | 2021-09-15 09:07 |  | 0
341 | ID057194 | Măng xông nối nhựa ф 49 gen ngoài 49 PVC - Đạt Hòa | ./public/img_spare/noimg.png | MB1.2 | 20000 | W | W-068 | cái | 0 | 0 | 0 | 5 | 10 | 1 năm | uynguyen | 2021-09-15 09:07 |  | 0
342 | ID057195 | Co nhựa gen trong ф 21 PVC - Đạt Hòa | ./public/img_spare/noimg.png | MB1.2 | 20000 | W | W-069 | cái | 0 | 0 | 0 | 10 | 20 | 6 tháng | uynguyen | 2021-09-15 09:07 |  | 0
343 | ID057196 | Y nhựa φ 76 PVC - Đạt Hòa | ./public/img_spare/noimg.png | MB2.4 | 45000 | W | W-074 | cái | 0 | 0 | 4 | 2 | 4 | 1 năm | uynguyen | 2021-09-15 09:07 |  | 0
344 | ID057197 | Tê nhựa PVC Ø60 x 3,00 mm Đạt Hòa Việt Nam | ./public/img_spare/noimg.png | MB1.2 | 30000 | W | W-081 | cái | 0 | 0 | 9 | 2 | 4 | 1 năm | uynguyen | 2021-09-15 09:07 |  | 0
345 | ID057198 | Y nhựa φ 60 PVC - Đạt Hòa | ./public/img_spare/noimg.png | MB1.2 | 30000 | W | W-082 | cái | 0 | 0 | 6 | 5 | 10 | 1 năm | uynguyen | 2021-09-15 09:07 |  | 0
346 | ID055275 | Măng xông lục giác sắt φ 34 | ./public/img_spare/noimg.png | MB1.1 | 10000 | A | A-005 | cái | 0 | 0 | 0 | 10 | 20 | 6 tháng | uynguyen | 2021-09-15 09:07 |  | 0
347 | ID055289 | T sắt ф 27 | ./public/img_spare/noimg.png | MB1.1 | 12000 | A | W-041 | cái | 0 | 0 | 19 | 5 | 10 | 6 tháng | uynguyen | 2021-09-15 09:07 |  | 0
348 | ID055293 | Măng xông nối sống sắt ф 34 | ./public/img_spare/noimg.png | MB1.1 | nan | A | W-072 | cái | 0 | 0 | 0 | 5 | 10 | 6 tháng | uynguyen | 2021-09-15 09:07 |  | 0
349 | ID055575 | Co sắt Φ 34 | ./public/img_spare/noimg.png | MB1.1 | 10000 | A | O-069 | cái | 0 | 0 | 0 | 5 | 10 | 6 tháng | uynguyen | 2021-09-15 09:07 |  | 0
350 | ID055576 | Măng xông lục giác sắt φ 27 | ./public/img_spare/noimg.png | MB1.1 | 8000 | A | O-071 | cái | 0 | 0 | 7 | 10 | 20 | 6 tháng | uynguyen | 2021-09-15 09:07 |  | 0
351 | ID055607 | Măng xông nối sống sắt ф 27 | ./public/img_spare/noimg.png | MB1.1 | 30000 | A | W-033 | cái | 0 | 0 | 14 | 5 | 10 | 6 tháng | uynguyen | 2021-09-15 09:07 |  | 0
352 | ID055614 | Dây dẫn nước lắp vòi nóng lạnh hiệu ONSPA | ./public/img_spare/noimg.png | MB2.2 | 60000 | W | W-w03 | sợi | 0 | 0 | 22 | 10 | 20 | 1 năm | uynguyen | 2021-09-15 09:07 |  | 0
353 | ID055615 | Dây dẫn nước dài 80cm hiệu ONSPA (bọc thép) | ./public/img_spare/noimg.png | MB2.2 | 80000 | W | W-w0480 | sợi | 0 | 0 | 68 | 10 | 20 | 1 năm | uynguyen | 2021-09-15 09:07 |  | 0
354 | ID055617 | Dây dẫn nước dài 50cm hiệu ONSPA (bọc thép) | ./public/img_spare/noimg.png | MB2.2 | 60000 | W | W-w0550 | sợi | 0 | 0 | 0 | 10 | 20 | 1 năm | uynguyen | 2021-09-15 09:07 |  | 0
355 | ID057298 | T sắt φ 34 | ./public/img_spare/noimg.png | MB1.1 | 20000 | A | A-002 | cái | 0 | 0 | 1 | 5 | 10 | 6 tháng | uynguyen | 2021-09-15 09:07 |  | 0
356 | ID057300 | T sắt φ 21 | ./public/img_spare/noimg.png | MB1.1 | 15000 | A | A-004 | cái | 0 | 0 | 20 | 5 | 10 | 6 tháng | uynguyen | 2021-09-15 09:07 |  | 0
357 | ID057316 | Măng xông lục giác sắt ф 21 | ./public/img_spare/noimg.png | MB1.1 | 6000 | A | A-13 | cái | 0 | 0 | 0 | 20 | 40 | 6 tháng | uynguyen | 2021-09-15 09:07 |  | 0
358 | ID057030 | Thu hẹp sắt ф 27-34 | ./public/img_spare/noimg.png | MB1.1 | 12000 | A | O-047 | cái | 0 | 0 | 0 | 5 | 10 | 6 tháng | uynguyen | 2021-09-15 09:07 |  | 0
359 | ID057034 | Thu hẹp sắt φ 21-27 | ./public/img_spare/noimg.png | MB1.1 | 8000 | A | O-085 | cái | 0 | 0 | 0 | 10 | 20 | 6 tháng | uynguyen | 2021-09-15 09:07 |  | 0
360 | ID057199 | Thu hẹp sắt ф 34-42 | ./public/img_spare/noimg.png | MB1.1 | 16000 | A | W-084 | cái | 0 | 0 | 0 | 5 | 10 | 6 tháng | uynguyen | 2021-09-15 09:07 |  | 0
361 | ID055546 | Bộ chống sét mã sản phẩm: A9L15685 Xuất xứ Trung Quốc | ./public/img_spare/noimg.png | MB3.2 | 4305000 | E | B-033 | cái | 0 | 0 | 0 | 0 | 0 | 0 | uynguyen | 2021-09-15 09:07 |  | 0
362 | ID055547 | Măng xông nối nhựa ф 42 gen ngoài 42 PVC - Đạt Hòa | ./public/img_spare/noimg.png | MB1.2 | 20000 | W | B-034 | cái | 0 | 0 | 0 | 5 | 10 | 1 năm | uynguyen | 2021-09-15 09:07 |  | 0
363 | ID057033 | Đầu chuyển đổi đồng Φ 21-12 | ./public/img_spare/noimg.png | MB2.4 | 50000 | A | O-084 | cái | 0 | 0 | 0 | 0 | 0 | 0 | uynguyen | 2021-09-15 09:07 |  | 0
364 | ID055711 | Contactor 3P 18A 220VAC (LC1D18M7) hiệu Schneider | ./public/img_spare/noimg.png | MB3.2 | 385000 | E | SP-42 | cái | 0 | 3 | 10 | 5 | 10 | 6 tháng | uynguyen | 2021-09-15 09:07 |  | 0
365 | ID057165 | Mũi khoét lỗ hợp kim Ф 14 hiệu Đông Ngân | ./public/img_spare/noimg.png | MB4.1 | 55000 | T | T-84 | cái | 0 | 0 | 9 | 5 | 10 | 6 tháng | uynguyen | 2021-09-15 09:07 |  | 0
366 | ID057166 | Co cong 90° cho ống thép luồn dây điện trơn Mã sản phẩm ACOE12 1/2 inch có 2 vít Cát Vạn Lợi Việt Nam | ./public/img_spare/noimg.png | MB4.1 | 2000 | E | T-85 | cái | 0 | 0 | 10 | 10 | 20 | 3 tháng | uynguyen | 2021-09-15 09:07 |  | 0
367 | ID057080 | Aptomat 2 pha ACTI9 IC60N 2P 20A C MCB - A9F74220 - Schneider Xuất xứ: India | ./public/img_spare/noimg.png | MB4.2 | 310000 | E | SP-64 | cái | 0 | 3 | 5 | 0 | 0 | 0 | uynguyen | 2021-09-15 09:07 |  | 0
368 | ID057154 | Mũi khoang bê tông chuỗi gài 4 khía Plus 1 - 16x150x210mm - Bosch | ./public/img_spare/noimg.png | MB4.1 | 65000 | T | T-71 | cái | 0 | 1 | 3 | 5 | 10 | 6 tháng | uynguyen | 2021-09-15 09:07 |  | 0
369 | ID057152 | Mũi khoang bê tông chuỗi gài 4 khía Plus 1 - 14x100x160mm - Bosch | ./public/img_spare/noimg.png | MB4.1 | 50000 | T | T-68 | cái | 0 | 0 | 4 | 5 | 10 | 6 tháng | uynguyen | 2021-09-15 09:07 |  | 0
370 | ID057153 | Tua vít lép Φ 5x200mm | ./public/img_spare/noimg.png | MB4.1 | 45000 | T | T-70 | cái | 0 | 0 | 6 | 0 | 0 | 0 | uynguyen | 2021-09-15 09:07 |  | 0
371 | ID057128 | Mũi khoét lỗ hợp kim Ф 16 hiệu Đông Ngân | ./public/img_spare/noimg.png | MB4.1 | 60000 | T | T-29 | cái | 0 | 0 | 7 | 5 | 10 | 6 tháng | uynguyen | 2021-09-15 09:07 |  | 0
372 | ID057129 | Cảo ổ bi SGP - 4F/300mm | ./public/img_spare/noimg.png | MB4.1 | 350000 | T | T-30 | cái | 0 | 0 | 1 | 0 | 0 | 0 | uynguyen | 2021-09-15 09:07 |  | 0
373 | ID057156 | Mũi khoét lố hợp kim Ф 22 hiệu Đông Ngân | ./public/img_spare/noimg.png | MB4.1 | 40000 | T | T-74 | cái | 0 | 0 | 0 | 5 | 10 | 6 tháng | uynguyen | 2021-09-15 09:07 |  | 0
374 | ID057116 | Mũi khoét lỗ hợp kim Ф 18 hiệu Đông Ngân | ./public/img_spare/noimg.png | MB4.1 | 65000 | T | T-10 | cái | 0 | 0 | 8 | 5 | 10 | 6 tháng | uynguyen | 2021-09-15 09:07 |  | 0
375 | ID057119 | Cale φ 17 King Tony | ./public/img_spare/noimg.png | MB4.1 | 30000 | T | T-15 | cái | 0 | 0 | 0 | 0 | 0 | 0 | uynguyen | 2021-09-15 09:07 |  | 0
376 | ID057123 | Kềm cắt 6 inch - King Tony | ./public/img_spare/noimg.png | MC4.3 | 200000 | T | T-20 | cái | 0 | 0 | 0 | 0 | 0 | 0 | uynguyen | 2021-09-15 09:07 |  | 0
377 | ID057124 | Kềm bằng 6 inch - King Tony | ./public/img_spare/noimg.png | MC4.3 | 200000 | T | T-21 | cái | 0 | 0 | 0 | 0 | 0 | 0 | uynguyen | 2021-09-15 09:07 |  | 0
378 | ID057125 | Kềm mỏ nhọn 6 inch - King Tony | ./public/img_spare/noimg.png | MC4.3 | 200000 | T | T-22 | cái | 0 | 0 | 0 | 0 | 0 | 0 | uynguyen | 2021-09-15 09:07 |  | 0
379 | ID057131 | Súng hút chì | ./public/img_spare/noimg.png | MC4.3 | 150000 | T | T-33 | cái | 0 | 0 | 0 | 0 | 0 | 0 | uynguyen | 2021-09-15 09:07 |  | 0
380 | ID057134 | Mũi khoang bê tông chuỗi gài 4 khía Plus 1 - 12x100x160mm - Bosch | ./public/img_spare/noimg.png | MB4.1 | 30000 | T | T-42 | cái | 0 | 0 | 0 | 5 | 10 | 6 tháng | uynguyen | 2021-09-15 09:07 |  | 0
381 | ID057136 | Tua vít 4 chấu Φ 4 dài 15 cm | ./public/img_spare/noimg.png | MB4.1 | 30000 | T | T-45 | cái | 0 | 0 | 5 | 0 | 0 | 0 | uynguyen | 2021-09-15 09:07 |  | 0
382 | ID057137 | Mũi khoét lỗ hợp kim Ф 32 hiệu Đông Ngân | ./public/img_spare/noimg.png | MB4.1 | 100000 | T | T-46 | cái | 0 | 2 | 5 | 5 | 10 | 6 tháng | uynguyen | 2021-09-15 09:07 |  | 0
383 | ID057138 | Mũi khoét lỗ hợp kim Ф 35 hiệu Đông Ngân | ./public/img_spare/noimg.png | MB4.1 | 115000 | T | T-51 | cái | 0 | 0 | 7 | 5 | 10 | 6 tháng | uynguyen | 2021-09-15 09:07 |  | 0
384 | ID057139 | Mũi khoét lỗ hợp kim Ф 60 hiệu Đông Ngân | ./public/img_spare/noimg.png | MB4.1 | 190000 | T | T-53 | cái | 0 | 0 | 5 | 2 | 4 | 6 tháng | uynguyen | 2021-09-15 09:07 |  | 0
385 | ID057140 | Dũa đũa Φ 6 | ./public/img_spare/noimg.png | MB4.1 | 50000 | T | T-54 | cái | 0 | 0 | 2 | 0 | 0 | 0 | uynguyen | 2021-09-15 09:07 |  | 0
386 | ID057141 | Dũa đũa Φ 8 | ./public/img_spare/noimg.png | MC4.3 | 50000 | T | T-55 | cái | 0 | 0 | 0 | 0 | 0 | 0 | uynguyen | 2021-09-15 09:07 |  | 0
387 | ID057142 | Dũa tam giác Φ 8 | ./public/img_spare/noimg.png | MB4.1 | 50000 | T | T-56 | cái | 0 | 0 | 7 | 0 | 0 | 0 | uynguyen | 2021-09-15 09:07 |  | 0
388 | ID057143 | Dũa tam giác Φ 9 | ./public/img_spare/noimg.png | MB4.1 | 50000 | T | T-57 | cái | 0 | 0 | 5 | 0 | 0 | 0 | uynguyen | 2021-09-15 09:07 |  | 0
389 | ID057149 | Mũi khoang bê tông chuỗi gài 4 khía Plus 1 - 6x100x160mm - Bosch | ./public/img_spare/noimg.png | MB4.1 | 20000 | T | T-65 | cái | 0 | 0 | 0 | 5 | 10 | 6 tháng | uynguyen | 2021-09-15 09:07 |  | 0
390 | ID057150 | Mũi khoang bê tông chuỗi gài 4 khía Plus 1 - 8x100x160mm - Bosch | ./public/img_spare/noimg.png | MB4.1 | 22000 | T | T-66 | cái | 0 | 0 | 8 | 5 | 10 | 6 tháng | uynguyen | 2021-09-15 09:07 |  | 0
391 | ID057151 | Mũi khoang bê tông chuỗi gài 4 khía Plus 1 - 10x100x160mm - Bosch | ./public/img_spare/noimg.png | MB4.1 | 32000 | T | T-67 | cái | 0 | 1 | 4 | 5 | 10 | 6 tháng | uynguyen | 2021-09-15 09:07 |  | 0
392 | ID057158 | Mũi khoét lỗ hợp kim Ф 20 hiệu Đông Ngân | ./public/img_spare/noimg.png | MB4.1 | 80000 | T | T-76 | cái | 0 | 1 | 6 | 5 | 10 | 6 tháng | uynguyen | 2021-09-15 09:07 |  | 0
393 | ID057159 | Mũi khoét lố hợp kim Ф 25 hiệu Đông Ngân | ./public/img_spare/noimg.png | MB4.1 | 90000 | T | T-77 | cái | 0 | 0 | 0 | 5 | 10 | 6 tháng | uynguyen | 2021-09-15 09:07 |  | 0
394 | ID057160 | Mũi khoét lố hợp kim Ф 28 hiệu Đông Ngân | ./public/img_spare/noimg.png | MB4.1 | 100000 | T | T-78 | cái | 0 | 0 | 0 | 5 | 10 | 6 tháng | uynguyen | 2021-09-15 09:07 |  | 0
395 | ID057085 | Đầu siết tôn - dài 45mm lỗ lục giác 8mm TOP - 071120-8MM Được chế tạo bằng thép CR-V; có độ cứng tốt. Đầu xiết có tích hợp nam châm | ./public/img_spare/noimg.png | MB4.1 | 10000 | T | O-005 | cái | 0 | 0 | 0 | 10 | 20 | 6 tháng | uynguyen | 2021-09-15 09:07 |  | 0
396 | ID057114 | Đầu bắn vít 4 chấu PH2 - 65mm màu vàng hiệu Bosch | ./public/img_spare/noimg.png | MB4.1 | 13000 | T | O-043 | cái | 0 | 15 | 58 | 10 | 40 | 6 tháng | uynguyen | 2021-09-15 09:07 |  | 0
397 | ID057057 | Ắc quy khô 12V-100A (Accumulator 12V-100A) | ./public/img_spare/noimg.png | MD2.2 | 2200000 | E | O-157 | cái | 0 | 0 | 0 | 1 | 2 | đăt dự phòng | uynguyen | 2021-09-15 09:07 |  | 0
398 | ID055798 | Dây điện nối đất CV-1x1.5mm Cadivi/vn (cuộn 100 mét) - màu vàng xanh Cadivi Việt Nam | ./public/img_spare/noimg.png | MC1.2 | 400000 | E | E-94 | cuộn | 0 | 2 | 5 | 3 | 6 | 3 tháng | uynguyen | 2021-09-15 09:07 |  | 0
399 | ID055281 | Dây rút nhựa 250mm (bì 100 sợi) màu trắng Chất liệu: Nhựa Nylon PA66; tính năng : Chống Axit; Chống ăn mòn ;Cách nhiệt tốt; Mềm dẻo, đàn hồi tốt | ./public/img_spare/noimg.png | MB3.3 | 30000 | E | E-001 | bì | 0 | 10 | 25 | 10 | 20 | 2 tháng | uynguyen | 2021-09-15 09:07 |  | 0
400 | ID055283 | Keo 502 hiệu Thuận Phong xuất xứ Việt Nam Chai/50gr | ./public/img_spare/noimg.png | MB1.1 | 15000 | A | O-023 | ống | 0 | 2 | 22 | 10 | 20 | 3 tháng | uynguyen | 2021-09-15 09:07 |  | 0
401 | ID055282 | Ống nhựa luồn dây điện SINO SP D25 SP 9025L 2.92m/cây | ./public/img_spare/noimg.png | MKHO | 26000 | E | E-060 | cây | 0 | 0 | 0 | 0 | 0 | 0 | uynguyen | 2021-09-15 09:07 |  | 0
402 | ID055552 | Cọ sơn 3cm hiệu Việt Mỹ | ./public/img_spare/noimg.png | MB1.3 | 5798 | B | B-10 | cái | 0 | 0 | 34 | 20 | 40 | 3 tháng | uynguyen | 2021-09-15 09:07 |  | 0
403 | ID055560 | Ribbon máy chấm công Seiko TP-20 Thương hiệu: Nhật Bản Xuất xứ: Thái Lan | ./public/img_spare/noimg.png | MB2.1 | 187700 | O | O-014 | cái | 0 | 0 | 23 | 20 | 40 | 6 tháng | uynguyen | 2021-09-15 09:07 |  | 0
404 | ID055582 | Bản lề Hammerred inox 34 Neo 10F Kích thước: 10.2x7.6x0.3 cm (DxRxC) Chất liệu inox Xuất xứ Trung Quốc | ./public/img_spare/noimg.png | MB2.1 | 35000 | O | O-117 | bộ | 0 | 0 | 0 | 10 | 20 | 6 tháng | uynguyen | 2021-09-15 09:07 |  | 0
405 | ID055585 | Lưỡi cưa sắt 24TPI/10D-12 inch/300MM SANDFLEX | ./public/img_spare/noimg.png | MB2.1 | 35000 | A | O-138 | cái | 0 | 0 | 25 | 10 | 20 | 1 năm | uynguyen | 2021-09-15 09:07 |  | 0
406 | ID057015 | Bóng đèn philips TL-5-14w/840 | ./public/img_spare/noimg.png | MC4.1 | 82000 | E | O-006 | bì | 0 | 0 | 0 | 0 | 0 | 0 | uynguyen | 2021-09-15 09:07 |  | 0
407 | ID057021 | Dầu lạnh Suniso 3GS - VG32 Suniso Japan / cung cấp bảng CO & CQ | ./public/img_spare/noimg.png | MC4.1 | 2850000 | SPĐH | O-019 | thùng | 0 | 0 | 0 | 1 | 2 | đăt dự phòng | uynguyen | 2021-09-15 09:07 |  | 0
408 | ID057322 | Cầu đấu ф 12 | ./public/img_spare/noimg.png | MB3.3 | 16000 | E | A-a11 | Thanh | 0 | 0 | 0 | 0 | 0 | 0 | uynguyen | 2021-09-15 09:07 |  | 0
409 | ID055723 | Đèn LED Nổi trần M26 40W Model: BD M26L 120/40W | ./public/img_spare/noimg.png | MB1.5 | 39000 | E | E-002 | cái | 0 | 18 | 156 | 0 | 0 | 0 | uynguyen | 2021-09-15 09:07 |  | 0
410 | ID057324 | Bộ xả xi phông chậu rửa tay hiệu Royal Chất liệu: Nhựa ABS trắng bền, đẹp | ./public/img_spare/noimg.png | MB1.2 | 53012 | W | B-037 | cái | 0 | 0 | 0 | 5 | 10 | 1 năm | uynguyen | 2021-09-15 09:07 |  | 0
411 | ID055564 | Ổ khóa tủ Thương hiệu HAFALE Mã hàng: 232.26.621 Xuất xứ: Việt Nam | ./public/img_spare/noimg.png | MB2.2 | 35000 | O | O-027 | cái | 0 | 0 | 7 | 10 | 20 | 6 tháng | uynguyen | 2021-09-15 09:07 |  | 0
412 | ID057045 | Bộ bản lề cờ Seecar 5 lỗ vít/lá (4 cái/bộ) Chất liệu inox 100%, hình lá cờ Kích thước: 127x100x3mm (trục 12mm) Dùng lắp cửa thép, cửa nhựa | ./public/img_spare/noimg.png | MB2.1 | 160000 | O | O-145 | cái | 0 | 0 | 9 | 5 | 10 | 1 năm | uynguyen | 2021-09-15 09:07 |  | 0
413 | ID057307 | Vít bắn tôn 4cm Đài Loan Tiêu chuẩn: DIN, ISO - Quy cách: 4cm - Chiều dài ren: Ren suốt - Bề mặt: Xi 7 màu - Kí hiệu: Chữ D - Nguyên liệu: C1022 - Đóng gói: 200 con/bịch | ./public/img_spare/noimg.png | MB1.1 | 30000 | A | A-034 | bì | 0 | 0 | 5 | 5 | 10 | 1 năm | uynguyen | 2021-09-15 09:07 |  | 0
414 | ID055277 | Vít bắn sắt 3cm - bì 1000 con | ./public/img_spare/noimg.png | MB1.1 | 250000 | A | A-3CM | bì | 0 | 0 | 0 | 2 | 4 | 3 tháng | uynguyen | 2021-09-15 09:07 |  | 0
415 | ID154491 | WD80 Code: 8102025007 Van xả nước máy nén khí Alascopco | ./public/img_spare/noimg.png | MA1.1 | 8058700 | SPNK | 8102025007 | cái | 0 | 0 | 0 | 1 | 2 | đăt dự phòng | uynguyen | 2021-09-15 09:07 |  | 0
416 | ID050106 | INLET VALVE GA90VSD Code: 2901030200 Bộ kit van nạp tải (đóng, mở tải) Alascopco | ./public/img_spare/noimg.png | MA1.1 | 14717200 | SPNK | 2901030200 | cái | 0 | 0 | 3 | 1 | 2 | đăt dự phòng | uynguyen | 2021-09-15 09:07 |  | 0
417 | ID050125 | KIT VALVEMINIMUM PRESSURE Code: 2901145300 Bộ bảo dưỡng van áp lực tối thiểu Alascopco | ./public/img_spare/noimg.png | MA1.1 | 3217400 | SPNK | 2901145300 | cái | 0 | 0 | 7 | 1 | 2 | đăt dự phòng | uynguyen | 2021-09-15 09:07 |  | 0
418 | ID154495 | SCAVENGE LINE KIT Code: 2901145200 Ống hồi dầu Alascopco | ./public/img_spare/noimg.png | MA1.1 | 1820800 | SPNK | 2901145200 | cái | 0 | 0 | 1 | 1 | 2 | đăt dự phòng | uynguyen | 2021-09-15 09:07 |  | 0
419 | ID154496 | THERMORESISTANCE PT1000 Code: 1089057480 | ./public/img_spare/noimg.png | MA1.1 | 2951400 | SPNK | 1089057480 | cái | 0 | 0 | 0 | 1 | 2 | đăt dự phòng | uynguyen | 2021-09-15 09:07 |  | 0
420 | ID154497 | SENSOR Code: 1089057470 | ./public/img_spare/noimg.png | MA1.1 | 2600200 | SPNK | 1089057470 | cái | 0 | 0 | 0 | 1 | 2 | đăt dự phòng | uynguyen | 2021-09-15 09:07 |  | 0
421 | ID050123 | OILSEPARATOR KIT Code: 2901056622/ Phin tách dầu Alascopco | ./public/img_spare/noimg.png | MA1.1 | 22336200 | SPNK | 2901056622 | cái | 0 | 0 | 1 | 1 | 2 | đăt dự phòng | uynguyen | 2021-09-15 09:07 |  | 0
422 | ID154499 | BEARING BALL Code: 0502110018 - SKF 6215-2Z/C4VT269/ Vòng bi sau Alascopco | ./public/img_spare/noimg.png | MA1.1 | 7188200 | SPNK | 502110018 | cái | 0 | 0 | 2 | 2 | 4 | đăt dự phòng | uynguyen | 2021-09-15 09:07 |  | 0
423 | ID154500 | SOLENOID VALVE Code: 1089058003 - mã mới 1089062060/ Van điện từ Alascopco | ./public/img_spare/noimg.png | MA1.1 | 10091900 | SPNK | 1089062060 | cái | 0 | 0 | 2 | 2 | 4 | đăt dự phòng | uynguyen | 2021-09-15 09:07 |  | 0
424 | ID154501 | SET WEARING PARTS EWD330 1500C Code: 2901063300 Alascopco | ./public/img_spare/noimg.png | MA1.1 | 6766600 | SPNK | 2901063300 | cái | 0 | 0 | 0 | 2 | 4 | đăt dự phòng | uynguyen | 2021-09-15 09:07 |  | 0
425 | ID154502 | VIBRATION DAMPER Code: 0392110028/ Đệm su Alascopco | ./public/img_spare/noimg.png | MA1.1 | 762700 | SPNK | 392110028 | cái | 0 | 0 | 0 | 2 | 4 | đăt dự phòng | uynguyen | 2021-09-15 09:07 |  | 0
426 | ID154503 | HOSE M38X1.5 X1400XM38X1.5 Code: 0574991815 Ống dầu đến Alascopco | ./public/img_spare/noimg.png | MA1.1 | 12256500 | SPNK | 574991815 | cái | 0 | 0 | 2 | 2 | 4 | đăt dự phòng | uynguyen | 2021-09-15 09:07 |  | 0
427 | ID154504 | HOSE M38X1.5 X1400XM38X1.5 Code: 0574991825 Ống dầu hồi Alascopco | ./public/img_spare/noimg.png | MA1.1 | 14397600 | SPNK | 574991825 | cái | 0 | 0 | 2 | 2 | 4 | đăt dự phòng | uynguyen | 2021-09-15 09:07 |  | 0
428 | ID050129 | ELECTRONIC DRAIN KIT 115V Code: 2901146551/ Van xả nước EWD Alascopco | ./public/img_spare/noimg.png | MA1.1 | 36997500 | SPNK | 2901146551 | cái | 0 | 0 | 0 | 1 | 2 | đăt dự phòng | uynguyen | 2021-09-15 09:07 |  | 0
429 | ID154506 | HOSE ASSEMBLY Code: 0574800257 Alascopco | ./public/img_spare/noimg.png | MA1.1 | 4951000 | SPNK | 574800257 | cái | 0 | 0 | 0 | 2 | 4 | đăt dự phòng | uynguyen | 2021-09-15 09:07 |  | 0
430 | ID154507 | PRESSURE TRANSMITTER Code: 1089049252 Sensor điều khiển hệ thống nén khí Atlascopco | ./public/img_spare/noimg.png | MA1.1 | 15464400 | SPNK | 1089049252 | cái | 0 | 0 | 0 | 1 | 2 | đăt dự phòng | uynguyen | 2021-09-15 09:07 |  | 0
431 | ID154508 | BALL VALVE 3/8+ Code: 0852001022 Van bi 5140 Atlascopco | ./public/img_spare/noimg.png | MA1.1 | 1616100 | SPNK | 852001022 | cái | 0 | 1 | 1 | 1 | 2 | đăt dự phòng | uynguyen | 2021-09-15 09:07 |  | 0
432 | ID154509 | HEXAGON NIPPLE Code: 0603410042 Đoạn nối 4170 Atlascopco | ./public/img_spare/noimg.png | MA1.1 | 944200 | SPNK | 603410042 | cái | 0 | 0 | 0 | 1 | 2 | đăt dự phòng | uynguyen | 2021-09-15 09:07 |  | 0
433 | ID154510 | PLUG Code: 1622555800 Nắp chụp 5150 Atlascopco | ./public/img_spare/noimg.png | MA1.1 | 4863500 | SPNK | 1622555800 | cái | 0 | 0 | 0 | 1 | 2 | đăt dự phòng | uynguyen | 2021-09-15 09:07 |  | 0
434 | ID154512 | TEV VALVE TUBE R410A Code: 1624248804 Van giãn nở nhiệt Atlascopco | ./public/img_spare/noimg.png | MA1.1 | 10999300 | SPNK | 1624248804 | cái | 0 | 0 | 0 | 1 | 2 | đăt dự phòng | uynguyen | 2021-09-15 09:07 |  | 0
435 | ID154513 | HGB TCHE ORIFICE N.4 Code: 1624248602 Van cân bằng nhiệt Atlascopco | ./public/img_spare/noimg.png | MA1.1 | 8123200 | SPNK | 1624248602 | cái | 0 | 0 | 1 | 1 | 2 | đăt dự phòng | uynguyen | 2021-09-15 09:07 |  | 0
436 | ID154514 | HGB VALVE Code: 1617152404 Van cân bằng nhiệt Atlascopco | ./public/img_spare/noimg.png | MA1.1 | 16539100 | SPNK | 1617152404 | cái | 0 | 0 | 2 | 1 | 2 | đăt dự phòng | uynguyen | 2021-09-15 09:07 |  | 0
437 | ID154515 | PRESSURE SWITCH Code: 1619570300 Công tắc áp suất cao bảo vệ lốc nén Atlascopco | ./public/img_spare/noimg.png | MA1.1 | 9060100 | SPNK | 1619570300 | cái | 0 | 0 | 2 | 1 | 2 | đăt dự phòng | uynguyen | 2021-09-15 09:07 |  | 0
438 | ID154516 | HP SWITCH 43 BAR SOLDER Code: 1089913916 Công tắc áp suất Atlascopco | ./public/img_spare/noimg.png | MA1.1 | 3410300 | SPNK | 1089913916 | cái | 0 | 0 | 1 | 1 | 2 | đăt dự phòng | uynguyen | 2021-09-15 09:07 |  | 0
439 | ID154517 | SENSOR TEMPERATURE Code: 1617307785 Cảm biến nhiệt Atlascopco | ./public/img_spare/noimg.png | MA1.1 | 4960300 | SPNK | 1617307785 | cái | 0 | 0 | 2 | 1 | 2 | đăt dự phòng | uynguyen | 2021-09-15 09:07 |  | 0
440 | ID154518 | FILTER DRYER Code: 1624229300 Phin lọc ga Atlascopco | ./public/img_spare/noimg.png | MA1.1 | 1812200 | SPNK | 1624229300 | cái | 0 | 0 | 2 | 1 | 2 | đăt dự phòng | uynguyen | 2021-09-15 09:07 |  | 0
441 | ID154519 | Oil separator kit/ Phin tách dầu (GA75VSDFF/ máy số 9) Model: 3002600140 Alascopco/ EU | ./public/img_spare/noimg.png | MA1.1 | 20661000 | SPNK | 3002600140 | cái | 0 | 0 | 1 | 1 | 2 | đăt dự phòng | uynguyen | 2021-09-15 09:07 |  | 0
442 | ID154520 | Air-/Oil filter kit/Bộ lọc khí, lọc dầu (GA75VSDFF/ máy số 9) Model: 3002600450 Alascopco/ EU | ./public/img_spare/noimg.png | MA1.1 | 19466600 | SPNK | 3002600450 | cái | 0 | 0 | 0 | 1 | 2 | đăt dự phòng | uynguyen | 2021-09-15 09:07 |  | 0
443 | ID154522 | FILTER ELEMENT 21M3/MIN/Lọc (máy số 11) Model: 1613950300 Alascopco/ EU | ./public/img_spare/noimg.png | MA1.1 | 6448100 | SPNK | 1613950300 | cái | 0 | 2 | 3 | 1 | 2 | đăt dự phòng | uynguyen | 2021-09-15 09:07 |  | 0
444 | ID154525 | KIT SET OF WEARING PARTS/Set of wearing/Seal bộ xã nước Model: 2901063320 Alascopco/ EU | ./public/img_spare/noimg.png | MA1.1 | 6467100 | SPNK | 2901063320 | cái | 0 | 0 | 1 | 1 | 2 | đăt dự phòng | uynguyen | 2021-09-15 09:07 |  | 0
445 | ID154523 | FILTER MESH LD20X - ED12/ Lọc lớp LD20X - ED12 (máy số 11) Model: 2902016102 Alascopco/ EU | ./public/img_spare/noimg.png | MA1.1 | 483800 | SPNK | 2902016102 | cái | 0 | 0 | 2 | 1 | 2 | đăt dự phòng | uynguyen | 2021-09-15 09:07 |  | 0
446 | ID154524 | Oil Stop Valve and Check Valve kit/ Van chặn dầu & bộ van kiểm tra (máy số 9,10) Model: 2901201200 Alascopco/ EU | ./public/img_spare/noimg.png | MA1.1 | 12820000 | SPNK | 2901201200 | cái | 0 | 0 | 2 | 1 | 2 | đăt dự phòng | uynguyen | 2021-09-15 09:07 |  | 0
447 | ID154521 | LIP SEAL KIT GA 55-90 KW Code: 2901191100 (1622662300+1625408500) Atlascopco | ./public/img_spare/noimg.png | MA1.1 | 7927000 | SPNK | 2901191100 | cái | 0 | 0 | 1 | 1 | 2 | đăt dự phòng | uynguyen | 2021-09-15 09:07 |  | 0
448 | A-VEG | Vít vặn ghế Ego | ./public/img_spare/noimg.png | MB1.1 | 200000 | A | nan | cái | 0 | 0 | 0 | 0 | 0 | 0 | uynguyen | 2021-09-15 09:07 |  | 0
449 | A-6307ZZE | Vòng bi 6307 ZZCM - Koyo | ./public/img_spare/noimg.png | MB1.1 | 110000 | A | nan | cái | 0 | 0 | 3 | 2 | 4 | đăt dự phòng | uynguyen | 2021-09-15 09:07 |  | 0
450 | A-6306RSCM | Vòng bi 63062RSCM - Koyo | ./public/img_spare/noimg.png | MB1.1 | 80000 | A | nan | cái | 0 | 0 | 8 | 2 | 4 | đăt dự phòng | uynguyen | 2021-09-15 09:07 |  | 0
451 | A-30208 | Vòng bi 30208 JR - Koyo | ./public/img_spare/noimg.png | MB1.1 | 420000 | A | nan | cái | 0 | 0 | 2 | 2 | 4 | đăt dự phòng | uynguyen | 2021-09-15 09:07 |  | 0
452 | A-32010 | Vòng bi 32010 FBJ - Nhật | ./public/img_spare/noimg.png | MB1.1 | 430000 | A | nan | cái | 0 | 0 | 1 | 2 | 4 | đăt dự phòng | uynguyen | 2021-09-15 09:07 |  | 0
453 | A-ECM01 | Vòng bi SKF/NJ 204 ECM01 | ./public/img_spare/noimg.png | MB1.1 | 300000 | A | nan | cái | 0 | 0 | 1 | 0 | 0 | 0 | uynguyen | 2021-09-15 09:07 |  | 0
454 | A-ĐH01 | Móc treo máy điều hòa | ./public/img_spare/noimg.png | MB1.1 | 25000 | A | nan | cái | 0 | 0 | 0 | 0 | 0 | 0 | uynguyen | 2021-09-15 09:07 |  | 0
455 | MA4 | Chổi đánh gỉ D100 Đường kính chổi: D00 Kích thước lỗ: 16mm Kích thước sợi: 0.3mm Ứng dụng: Sử dụng vệ sinh bề mặt sau khi hàn, đánh gỉ, bụi bẩn Xuất xứ Việt Nam | ./public/img_spare/noimg.png | MB2.2 | 12000 | A | nan | cái | 0 | 0 | 54 | 30 | 60 | 3 tháng | uynguyen | 2021-09-15 09:07 |  | 0
456 | A-39 | Dây curoa A39 hiệu Pando Nhật Bản | ./public/img_spare/noimg.png | MB1.1 | 20000 | A | nan | sợi | 0 | 0 | 2 | 4 | 8 | 1 năm | uynguyen | 2021-09-15 09:07 |  | 0
457 | B-010 | Sơn trắng mã sô: 111 hiệu Hoàng Gia / lon 1 lít - 0.85g | ./public/img_spare/noimg.png | MC3.3 | 85000 | B | nan | lon | 0 | 0 | 0 | 12 | 24 | 6 tháng | uynguyen | 2021-09-15 09:07 |  | 0
458 | B-015 | Cọ lăn sơn 11cm hiệu Việt Mỹ | ./public/img_spare/noimg.png | MA1.2 | 20000 | B | nan | cái | 0 | 0 | 29 | 20 | 40 | 3 tháng | uynguyen | 2021-09-15 09:07 |  | 0
459 | B-4 | Sơn xanh mã sô: 680 hiệu Hoàng Gia / lon 3kg | ./public/img_spare/noimg.png | MA1.2 | 202000 | B | nan | cái | 0 | 2 | 7 | 12 | 24 | 6 tháng | uynguyen | 2021-09-15 09:07 |  | 0
460 | B-5 | Sơn xanh mã sô: 583 hiệu Hoàng Gia / lon 0.85g - 1 ít | ./public/img_spare/noimg.png | MC.0 | 62000 | B | nan | cái | 0 | 0 | 0 | 0 | 0 | 0 | uynguyen | 2021-09-15 09:07 |  | 0
461 | B-014 | Sơn vàng mã sô: 444 hiệu Hoàng Gia / lon 0.85g - 1 ít | ./public/img_spare/noimg.png | MA1.2 | 60000 | B | nan | lon | 0 | 1 | 14 | 12 | 24 | 6 tháng | uynguyen | 2021-09-15 09:07 |  | 0
462 | B-3 | Sơn xám mã sô: 910 hiệu Hoàng Gia / lon 3 lít - 2.6kg | ./public/img_spare/noimg.png | MA1.2 | 210227 | B | nan | lon | 0 | 1 | 45 | 8 | 16 | 6 tháng | uynguyen | 2021-09-15 09:07 |  | 0
463 | B-011 | Sơn đỏ mã sô: 210 hiệu Hoàng Gia / lon 0.85g - 1 lít | ./public/img_spare/noimg.png | MA1.2 | 60000 | B | nan | lon | 0 | 0 | 0 | 12 | 24 | 6 tháng | uynguyen | 2021-09-15 09:07 |  | 0
464 | B-012 | Sơn xám mã sô: 910 hiệu Hoàng Gia / lon 1 lít - 0.85g | ./public/img_spare/noimg.png | MA1.2 | 60000 | B | nan | lon | 0 | 0 | 2 | 12 | 24 | 6 tháng | uynguyen | 2021-09-15 09:07 |  | 0
465 | B-013 | Sơn đen mã sô: 999 hiệu Hoàng Gia / lon 0.85g - 1 lít | ./public/img_spare/noimg.png | MA1.2 | 60000 | B | nan | lon | 0 | 0 | 0 | 12 | 24 | 6 tháng | uynguyen | 2021-09-15 09:07 |  | 0
466 | B-2 | Sơn trắng mã sô: 111 hiệu Hoàng Gia / lon 3 lít - 2.6kg | ./public/img_spare/noimg.png | MA1.2 | 170000 | B | nan | lon | 0 | 0 | 0 | 4 | 8 | 6 tháng | uynguyen | 2021-09-15 09:07 |  | 0
467 | B-002 | Sơn Jontun Jotashield 4067 (sơn ngoại thất / thùng 5 lít) Việt Nam | ./public/img_spare/noimg.png | MA2.1 | 937500 | B | nan | thùng | 0 | 0 | 0 | 2 | 4 | 6 tháng | uynguyen | 2021-09-15 09:07 |  | 0
468 | B-0566NT | Sơn Jotun Jotashield Chống Phai Màu 0566 (sơn ngoại thất/ thùng 5 lít) | ./public/img_spare/noimg.png | MA2.1 | 1050000 | B | nan | thùng | 0 | 5 | 34 | 6 | 12 | 3 tháng | uynguyen | 2021-09-15 09:07 |  | 0
469 | B-023 | Sơn xịt hiệu Kobe mã code: 241 màu vàng | ./public/img_spare/noimg.png | MA1.3 | 32000 | B | nan | lon | 0 | 12 | -12 | 12 | 24 | 3 tháng | uynguyen | 2021-09-15 09:07 |  | 0
470 | B-024 | Sơn xịt hiệu Kobe mã code: 211 màu đỏ | ./public/img_spare/noimg.png | MA1.3 | 32000 | B | nan | lon | 0 | 0 | 24 | 12 | 24 | 3 tháng | uynguyen | 2021-09-15 09:07 |  | 0
471 | B1 | Sơn xịt hiệu Kobe mã code: 210 màu đen | ./public/img_spare/noimg.png | MA1.3 | 32000 | B | nan | lon | 0 | 4 | 13 | 12 | 24 | 3 tháng | uynguyen | 2021-09-15 09:07 |  | 0
472 | B2 | Sơn xịt hiệu Kobe mã code: 200 màu trắng | ./public/img_spare/noimg.png | MA1.3 | 32000 | B | nan | lon | 0 | 0 | 24 | 12 | 24 | 3 tháng | uynguyen | 2021-09-15 09:07 |  | 0
473 | B-03 | Sơn Jotashield PRIMER (sơn lót trắng - lon/5lit) | ./public/img_spare/noimg.png | MA2.1 | 565000 | B | nan | thùng | 0 | 0 | 1 | 2 | 4 | 6 tháng | uynguyen | 2021-09-15 09:07 |  | 0
474 | B-016 | Sơn Majestic 5040-R50B/lon 5 lít (sơn tím chân tường) | ./public/img_spare/noimg.png | MA2.2 | 1100000 | B | nan | thùng | 0 | 0 | 7 | 0 | 0 | 0 | uynguyen | 2021-09-15 09:07 |  | 0
475 | B-026 | Sơn chống rỉ mã số: AL6 hiệu Hoàng Gia/ lon 0.85g - 1 lít | ./public/img_spare/noimg.png | MA2.2 | 50000 | B | nan | lon | 0 | 0 | 0 | 12 | 24 | 6 tháng | uynguyen | 2021-09-15 09:07 |  | 0
476 | B-020 | Decal màu vàng KT: 5cm/ cuộn 25m | ./public/img_spare/noimg.png | MA2.3 | 58000 | B | nan | cuộn | 0 | 6 | 81 | 20 | 40 | 6 tháng | uynguyen | 2021-09-15 09:07 |  | 0
477 | B-021 | Decal màu đỏ KT: 5cm/ cuộn 25m | ./public/img_spare/noimg.png | MA2.3 | 58000 | B | nan | cuộn | 0 | 0 | 0 | 5 | 10 | 6 tháng | uynguyen | 2021-09-15 09:07 |  | 0
478 | B-022 | Decal màu xanh KT: 5cm/ cuộn 25m | ./public/img_spare/noimg.png | MA2.3 | 58000 | B | nan | cuộn | 0 | 0 | 0 | 5 | 10 | 6 tháng | uynguyen | 2021-09-15 09:07 |  | 0
479 | B-043 | Decal màu đà KT: 5cm/ cuộn 25m | ./public/img_spare/noimg.png | MA2.3 | 58000 | B | nan | cuộn | 0 | 0 | 0 | 5 | 10 | 6 tháng | uynguyen | 2021-09-15 09:07 |  | 0
480 | B-044 | Băng keo sọc vàng đen 3M 766 Thành phần keo: Rubber, dày 0.125mm, Kt: 50mmx33m Màng băng keo : Polyvinyl Chloride Sản xuất tại 3M Taiwan – Theo tiêu chuẩn 3M USA | ./public/img_spare/noimg.png | MA2.3 | 171000 | B | nan | cuộn | 0 | 1 | 9 | 10 | 20 | 1 năm | uynguyen | 2021-09-15 09:07 |  | 0
481 | B-042 | Bột trét nội và ngoại thất jotun exterior putty màu trắng (bao 40kg) | ./public/img_spare/noimg.png | MKHO | 390000 | B | nan | bao | 0 | 0 | 0 | 1 | 2 | 6 tháng | uynguyen | 2021-09-15 09:07 |  | 0
482 | B-003 | Sơn Jontun Majestic 4067 (sơn nội thất / thùng 5 lít) Việt Nam | ./public/img_spare/noimg.png | MA2.2 | 812500 | B | nan | thùng | 0 | 0 | 0 | 0 | 0 | 0 | uynguyen | 2021-09-15 09:07 |  | 0
483 | BT-01 | Cọ lăn sơn 10cm hiệu Việt Mỹ | ./public/img_spare/noimg.png | MA2.2 | 12000 | B | nan | cái | 0 | 7 | 1 | 2 | 4 | 1 năm | uynguyen | 2021-09-15 09:07 |  | 0
484 | B-AL6 | Sơn chống rỉ mã số: AL6 hiệu Hoàng Gia/ lon 2.6kg - 3 lít | ./public/img_spare/noimg.png | MA2.2 | 153500 | B | nan | lon | 0 | 1 | 54 | 4 | 8 | 6 tháng | uynguyen | 2021-09-15 09:07 |  | 0
485 | B-444.3 | Sơn vàng mã sô: 444 hiệu Hoàng Gia / lon 2.6kg - 3 lít | ./public/img_spare/noimg.png | MA1.2 | 221591 | B | nan | lon | 0 | 0 | 11 | 4 | 8 | 6 tháng | uynguyen | 2021-09-15 09:07 |  | 0
486 | E-e055 | SR3 B101FU | ./public/img_spare/noimg.png | MB3.1 | 380000 | E | nan | cái | 0 | 0 | 0 | 0 | 0 | 0 | uynguyen | 2021-09-15 09:07 |  | 0
487 | E-S1 | Mặt công tắc sino 1 lỗ | ./public/img_spare/noimg.png | MB3.1 | 22000 | E | nan | cái | 0 | 0 | 12 | 0 | 0 | 0 | uynguyen | 2021-09-15 09:07 |  | 0
488 | E-S4 | Công tắc Sino | ./public/img_spare/noimg.png | MB3.1 | 17000 | E | nan | cái | 0 | 0 | 4 | 0 | 0 | 0 | uynguyen | 2021-09-15 09:07 |  | 0
489 | E-15829 | Ổ cắm đôi có nắp hiệu Panasonic | ./public/img_spare/noimg.png | MB3.1 | 320000 | E | nan | cái | 0 | 0 | 0 | 0 | 0 | 0 | uynguyen | 2021-09-15 09:07 |  | 0
490 | E-250 | Rơ le RXM4LB1P7 | ./public/img_spare/noimg.png | MB3.1 | 113000 | E | nan | cái | 0 | 0 | 0 | 0 | 0 | 0 | uynguyen | 2021-09-15 09:07 |  | 0
491 | E-KT610 | Đèn exit thoát hiểm KT610 | ./public/img_spare/noimg.png | MD1.1 | 350000 | E | nan | cái | 0 | 0 | 0 | 5 | 10 | 6 tháng | uynguyen | 2021-09-15 09:07 |  | 0
492 | L50C-50W | CB chống dật Tec RC 304S | ./public/img_spare/noimg.png | MB3.1 | 60000 | E | nan | cái | 0 | 0 | 0 | 0 | 0 | 0 | uynguyen | 2021-09-15 09:07 |  | 0
493 | SP-RM4T32 | Bộ điều khiển bảo vệ mất pha RM4TR32 | ./public/img_spare/noimg.png | MB3.1 | 2000000 | E | nan | cái | 0 | 0 | 0 | 0 | 0 | 0 | uynguyen | 2021-09-15 09:07 |  | 0
494 | E-PM710 | Đồng hồ đo đếm PM5350 Ref: METSEPM5350 Schneider / India | ./public/img_spare/noimg.png | MC1.3 | 5893000 | E | nan | cái | 0 | 0 | 2 | 1 | 2 | đăt dự phòng | uynguyen | 2021-09-15 09:07 |  | 0
495 | E-6A-220V | Công tắc kiểu quả nhót 10A-250V Mã SP: LIOA CQN10A Xuất xứ Việt Nam | ./public/img_spare/noimg.png | MB3.1 | 10842 | E | nan | cái | 0 | 10 | 10 | 20 | 40 | 6 tháng | uynguyen | 2021-09-15 09:07 |  | 0
496 | E-QC | Công tắc chuyển XB7MD33 | ./public/img_spare/noimg.png | MB3.1 | 35000 | E | nan | cái | 0 | 0 | 0 | 0 | 0 | 0 | uynguyen | 2021-09-15 09:07 |  | 0
497 | E-TR-N2/3 | Relay TR-N2/3 (32-42A) | ./public/img_spare/noimg.png | MB3.1 | 354000 | E | nan | cái | 0 | 0 | 8 | 2 | 4 | 1 năm | uynguyen | 2021-09-15 09:07 |  | 0
498 | E-2x1.5 | Dây điện Cadivi VCmo 2x1.5 (cuộn 100 mét) Cadivi Việt Nam: màu đỏ, vàng, xanh, đen Mã hàng: VCmo 2x1.5 | ./public/img_spare/noimg.png | MC1.2 | 778554 | E | nan | cuộn | 0 | 1 | 1 | 2 | 4 | 3 tháng | uynguyen | 2021-09-15 09:07 |  | 0
499 | E-CV6 | Dây điện CV6 cadivi | ./public/img_spare/noimg.png | MD1.1 | 14500 | E | nan | cái | 0 | 0 | 0 | 0 | 0 | 0 | uynguyen | 2021-09-15 09:07 |  | 0
500 | E-CV1.0 | Dây điện CV1.0 cadivi | ./public/img_spare/noimg.png | MD1.1 | 4000 | E | nan | cái | 0 | 0 | 0 | 0 | 0 | 0 | uynguyen | 2021-09-15 09:07 |  | 0
501 | E-1cx1.5 | Dây điện 1cx1.5 lucky star | ./public/img_spare/noimg.png | MD1.1 | 3500 | E | nan | cái | 0 | 0 | 0 | 0 | 0 | 0 | uynguyen | 2021-09-15 09:07 |  | 0
502 | EZC100B3040 | MG EZC100B 7.5KA 3P/3T 40A Mã hàng EZC100B3040 schneider | ./public/img_spare/noimg.png | MB3.1 | 500000 | E | nan | cái | 0 | 0 | 0 | 0 | 0 | 0 | uynguyen | 2021-09-15 09:07 |  | 0
503 | EZC100H3075 | MCCB 18K3P-75A MCCB 18K3P EZC100H3075 schneider | ./public/img_spare/noimg.png | MB3.1 | 1164000 | E | nan | cái | 0 | 0 | 1 | 0 | 0 | 0 | uynguyen | 2021-09-15 09:07 |  | 0
504 | O-34 | Ống ruột gà ф 34 | ./public/img_spare/noimg.png | MKHO | 20000 | E | nan | cái | 0 | 0 | 14 | 0 | 0 | 0 | uynguyen | 2021-09-15 09:07 |  | 0
505 | K1B1002HLH | COMPL. CAMSWITCH DIA 22 Mã hàng K1B1002HLH schenider | ./public/img_spare/noimg.png | MB3.1 | 1412000 | E | nan | cái | 0 | 0 | 10 | 0 | 0 | 0 | uynguyen | 2021-09-15 09:07 |  | 0
506 | EZC100H1040 | EZC100H1040 schneider | ./public/img_spare/noimg.png | MB3.1 | 1850000 | E | nan | cái | 0 | 0 | 15 | 0 | 0 | 0 | uynguyen | 2021-09-15 09:07 |  | 0
507 | 400WV | Tụ SH - CAP 4µF-U 400WV.AC | ./public/img_spare/noimg.png | MB4.2 | nan | E | nan | cái | 0 | 0 | 0 | 0 | 0 | 0 | uynguyen | 2021-09-15 09:07 |  | 0
508 | LRD22 | Rơ le nhiệt 12 - 18A/LRD21 hiệu Schneider xuất xứ Thái Lan | ./public/img_spare/noimg.png | MB3.1 | 360000 | E | nan | cái | 0 | 4 | 7 | 5 | 10 | 6 tháng | uynguyen | 2021-09-15 09:07 |  | 0
509 | LRD32 | Rơ le nhiệt 23 - 32A/LRD32 hiệu Schneider xuất xứ Thái Lan | ./public/img_spare/noimg.png | MB3.1 | 404500 | E | nan | cái | 0 | 0 | 1 | 5 | 10 | 6 tháng | uynguyen | 2021-09-15 09:07 |  | 0
510 | LRD12 | Rơ le nhiệt 5.5 - 8.0A/LRD12 hiệu Schneider xuất xứ Thái Lan | ./public/img_spare/noimg.png | MB3.1 | 369000 | E | nan | cái | 0 | 0 | 12 | 5 | 10 | 6 tháng | uynguyen | 2021-09-15 09:07 |  | 0
511 | LC1D40AM7 | Contactor 40A 18.5KW AC3 220VAC Mã hàng: LC1D40AM7 hiệu Schneider | ./public/img_spare/noimg.png | MB3.1 | 1355000 | E | nan | cái | 0 | 0 | 0 | 0 | 0 | 0 | uynguyen | 2021-09-15 09:07 |  | 0
512 | LV516303 | Aptomat CVS160B TM160D 3P 25kA Mã hàng: LV516303 hiệu Schneider | ./public/img_spare/noimg.png | MB3.1 | 2120000 | E | nan | cái | 0 | 0 | 0 | 2 | 4 | 1 năm | uynguyen | 2021-09-15 09:07 |  | 0
513 | LRE32 | Rơ le nhiệt 20 - 32A/LRE32 hiệu Schneider xuất xứ Thái Lan (ko mua - ko dùng nữa) | ./public/img_spare/noimg.png | MB3.1 | 656000 | E | nan | cái | 0 | 0 | 0 | 0 | 0 | 0 | uynguyen | 2021-09-15 09:07 |  | 0
514 | EZC250F3225 | MG EZC250F 18kA 3P 225A Mã hàng EZC250F3225 Hãng sản xuất Schneider | ./public/img_spare/noimg.png | MB3.1 | 2886000 | E | nan | cái | 0 | 0 | 0 | 0 | 0 | 0 | uynguyen | 2021-09-15 09:07 |  | 0
515 | PNE TTH 110LA | Bộ đèn sự cố PNE TTH 110LA, lắp âm trần, dùng 01 bóng halogen 10W, 6V, kèm bộ lưu điện 1,5-2h, tự hoạt động khi mất điện, có chức năng test thử, nguồn điện 220-240V, 50/60Hz Xuất xứ Malaysia | ./public/img_spare/noimg.png | MD1.1 | nan | E | nan | cái | 0 | 0 | 0 | 0 | 0 | 0 | uynguyen | 2021-09-15 09:07 |  | 0
516 | FM3509DY | Quạt công nghiệp treo tường Delton Model: DHW750-T xuất xứ: Việt Nam Bảo hành 12 tháng | ./public/img_spare/noimg.png | MD1.1 | nan | E | nan | cái | 0 | 0 | 0 | 0 | 0 | 0 | uynguyen | 2021-09-15 09:07 |  | 0
517 | O-GS911K | Thiết bị báo rò rỉ gas Beinat GS 911K | ./public/img_spare/noimg.png | MC4.1 | 1470000 | SPCT | nan | cái | 0 | 0 | 2 | 2 | 4 | đăt dự phòng | uynguyen | 2021-09-15 09:07 |  | 0
518 | TKN-6 | Tắc kê nhựa trắng 6 khía 6F Minh Phát xuất xứ Việt Nam ( 10con/ bì) | ./public/img_spare/noimg.png | MKHO | 2000 | A | nan | cái | 0 | 10 | -10 | 15 | 30 | 1 năm | uynguyen | 2021-09-15 09:07 |  | 0
519 | TKN-8 | Tắc kê nhựa trắng 6 khía 7F Minh Phát xuất xứ Việt Nam ( 10con/ bì) | ./public/img_spare/noimg.png | MKHO | 3000 | A | nan | cái | 0 | 0 | 0 | 15 | 30 | 1 năm | uynguyen | 2021-09-15 09:07 |  | 0
520 | CCT15441 | Công tắc hẹn giờ CCT15441 hiệu Schneider China Bảo hành 12 tháng | ./public/img_spare/noimg.png | MB3.1 | 2040854 | E | nan | cái | 0 | 0 | 0 | 0 | 0 | nan | uynguyen | 2021-09-15 09:07 |  | 0
521 | O-168 | CCT15850 | ./public/img_spare/noimg.png | MB3.1 | 600000 | E | nan | cái | 0 | 0 | 0 | 1 | 2 | đăt dự phòng | uynguyen | 2021-09-15 09:07 |  | 0
522 | METSECT5CC020 | Biến dòng điện hạ thế tỉ số 200/5A đấu nối lên cáp Ref: METSECT5CC020 | ./public/img_spare/noimg.png | MB3.1 | 668161 | E | nan | cái | 0 | 3 | 3 | 2 | 4 | đăt dự phòng | uynguyen | 2021-09-15 09:07 |  | 0
523 | O-167 | Đế lót chân thang | ./public/img_spare/noimg.png | MB2.1 | 16000 | O | nan | cái | 0 | 0 | 29 | 0 | 0 | 0 | uynguyen | 2021-09-15 09:07 |  | 0
524 | B-030 | Mũi tên vàng - chất liệu deacal - Kt: Dài 67cm - rộng 39cm chiều dài mũi 32cm , bảng rộng 9.4cm (theo maket) Việt Nam | ./public/img_spare/noimg.png | MA2.3 | 14000 | B | nan | cái | 0 | 0 | 0 | 50 | 100 | 6 tháng | uynguyen | 2021-09-15 09:07 |  | 0
525 | O-096 | Băng dính vải xanh 5cm | ./public/img_spare/noimg.png | MA2.3 | 44650 | B | nan | cuộn | 0 | 0 | 10 | 0 | 0 | 0 | uynguyen | 2021-09-15 09:07 |  | 0
526 | O-095 | Băng dính vải đỏ 5cm | ./public/img_spare/noimg.png | MA2.3 | 44650 | B | nan | cuộn | 0 | 0 | 10 | 0 | 0 | 0 | uynguyen | 2021-09-15 09:07 |  | 0
527 | O-CD03 | Đầu chuyển đổi camera VBC-03 | ./public/img_spare/noimg.png | MC3.3 | 145000 | SPAT | nan | cái | 0 | 0 | 0 | 0 | 0 | 0 | uynguyen | 2021-09-15 09:07 |  | 0
528 | O-NSS21 | Măng xông nối sống sắt Φ 21 | ./public/img_spare/noimg.png | MB2.2 | 10000 | A | nan | cái | 0 | 0 | 0 | 5 | 10 | 6 tháng | uynguyen | 2021-09-15 09:07 |  | 0
529 | O-VX2 | Vít xoắn 2cm ( màu đen - khoan gỗ, thạch cao) (bì 1kg) | ./public/img_spare/noimg.png | MB1.1 | 75000 | A | nan | bì | 0 | 1 | -1 | 3 | 5 | 3 tháng | uynguyen | 2021-09-15 09:07 |  | 0
530 | O-VX3 | Vít xoắn 3cm ( màu đen - khoan gỗ, thạch cao) (bì 1kg) | ./public/img_spare/noimg.png | MB1.1 | 250000 | A | nan | bì | 0 | 0 | 0 | 3 | 5 | 3 tháng | uynguyen | 2021-09-15 09:07 |  | 0
531 | O-RV4 | Rive nhôm 3x12 hiệu Phú Thành (gói 1000 cái) | ./public/img_spare/noimg.png | MB1.1 | 70000 | A | nan | cái | 0 | 0 | 5 | 2 | 4 | 6 tháng | uynguyen | 2021-09-15 09:07 |  | 0
532 | O-RV5 | Rive nhôm 4x16 hiệu Phú Thành (gói 500 cái) | ./public/img_spare/noimg.png | MB1.1 | 75000 | A | nan | cái | 0 | 0 | 0 | 2 | 4 | 6 tháng | uynguyen | 2021-09-15 09:07 |  | 0
533 | PP-GF20 | Van phao nước thải KRIPAL - xuất sứ: Taiwan | ./public/img_spare/noimg.png | MB2.2 | 3600000 | W | nan | cái | 0 | 0 | 2 | 2 | 4 | đăt dự phòng | uynguyen | 2021-09-15 09:07 |  | 0
534 | O-15A-20A | Công tắc on-off-on 250VAC-15A/125VAC-20A | ./public/img_spare/noimg.png | MC3.1 | 80000 | E | nan | cái | 0 | 0 | 0 | 0 | 0 | 0 | uynguyen | 2021-09-15 09:07 |  | 0
535 | O-NT21 | Nối thẳng gen trong nhựa PVC ф 21 | ./public/img_spare/noimg.png | MB1.2 | 2500 | W | nan | cái | 0 | 0 | 0 | 0 | 0 | 0 | uynguyen | 2021-09-15 09:07 |  | 0
536 | O-SR-918 | Micro SR-918 | ./public/img_spare/noimg.png | MA1.5 | 700000 | SPAT | nan | cái | 0 | 0 | 0 | 0 | 0 | 0 | uynguyen | 2021-09-15 09:07 |  | 0
537 | O-FJ-T09B2 | Mấy sấy tay FJ-T09B2 Panasonic | ./public/img_spare/noimg.png | MA2.4 | 5500000 | O | nan | cái | 0 | 0 | 0 | 2 | 4 | 1 năm | uynguyen | 2021-09-15 09:07 |  | 0
538 | O-0518/1218 | Van điện từ gas Typ 0518/1218 -220-240VAC | ./public/img_spare/noimg.png | MC3.1 | 537000 | O | nan | cái | 0 | 0 | 0 | 0 | 0 | 0 | uynguyen | 2021-09-15 09:07 |  | 0
539 | O-XR20CX | Bộ điều khiển nhiệt độ kho đông dixell XR20CX | ./public/img_spare/noimg.png | MC3.3 | 2250000 | SPCT | nan | cái | 0 | 0 | 0 | 1 | 2 | đăt dự phòng | uynguyen | 2021-09-15 09:07 |  | 0
540 | O-XR40CX | Bộ điều khiển nhiệt độ kho đông dixell XR40CX | ./public/img_spare/noimg.png | MC3.3 | 2450000 | SPCT | nan | cái | 0 | 0 | 0 | 1 | 2 | đăt dự phòng | uynguyen | 2021-09-15 09:07 |  | 0
541 | Senko-2 | Quạt Treo Công Nghiệp ASIA Sãi Cánh 50 cm. model: L20002 Công tắc Dây Kéo,Có 3 tốc độ gió - tem tiết kiệm điện | ./public/img_spare/noimg.png | MA2.4 | 600000 | E | nan | cái | 0 | 0 | 0 | 0 | 0 | 0 | uynguyen | 2021-09-15 09:07 |  | 0
542 | TKN-05 | Tắc kê nhựa trắng 6 khía 5F Minh Phát xuất xứ Việt Nam ( 10con/ bì) | ./public/img_spare/noimg.png | MKHO | 2500 | A | nan | bì | 0 | 10 | 90 | 15 | 30 | 1 năm | uynguyen | 2021-09-15 09:07 |  | 0
543 | TKN-04 | Tắc kê nhựa trắng 6 khía 4F Minh Phát xuất xứ Việt Nam ( 10con/ bì) | ./public/img_spare/noimg.png | MKHO | 2000 | A | nan | bì | 0 | 10 | 458 | 15 | 30 | 1 năm | uynguyen | 2021-09-15 09:07 |  | 0
544 | TKN-03 | Tắc kê nhựa trắng 6 khía 3F Minh Phát xuất xứ Việt Nam ( 10con/ bì) | ./public/img_spare/noimg.png | MKHO | 1500 | A | nan | bì | 0 | 0 | 20 | 15 | 30 | 1 năm | uynguyen | 2021-09-15 09:07 |  | 0
545 | O-VX5 | Vít xoắn 4cm ( màu đen - khoan gỗ, thạch cao) (bì 1kg) | ./public/img_spare/noimg.png | MB1.1 | 250000 | A | nan | bì | 0 | 1 | 1 | 3 | 5 | 3 tháng | uynguyen | 2021-09-15 09:07 |  | 0
546 | O-SML | Súng mồi lửa - đánh lửa Kt: 400-450mm | ./public/img_spare/noimg.png | MC4.3 | 230000 | SPCT | nan | cái | 0 | 0 | 20 | 5 | 10 | đăt dự phòng | uynguyen | 2021-09-15 09:07 |  | 0
547 | O-DTS107 | Quạt đứng Senko DTS 107 | ./public/img_spare/noimg.png | MA2.4 | 325000 | E | nan | cái | 0 | 0 | 0 | 0 | 0 | 0 | uynguyen | 2021-09-15 09:07 |  | 0
548 | O-R34 | Van phao tự ngắt nước khi đầy Loại ren ngoài ф 34 | ./public/img_spare/noimg.png | MB2.4 | 230000 | W | nan | cái | 0 | 0 | 0 | 2 | 4 | Đăt dự phòng | uynguyen | 2021-09-15 09:07 |  | 0
549 | D65 | Khớp nối trụ chữa cháy D65 - ngàm D65 | ./public/img_spare/noimg.png | MD1.4 | 350000 | SPBC | nan | cái | 0 | 0 | 0 | 2 | 4 | đăt dự phòng | uynguyen | 2021-09-15 09:07 |  | 0
550 | K-168 | Bộ kìm phe 4 đầu Stanley 84-168 thương hiệu Mỹ | ./public/img_spare/noimg.png | MB4.1 | 250000 | T | nan | cái | 0 | 0 | 0 | 0 | 0 | 0 | uynguyen | 2021-09-15 09:07 |  | 0
551 | T-KRIVE | Kềm bấm Rive | ./public/img_spare/noimg.png | MB4.1 | 80000 | T | nan | cái | 0 | 0 | 0 | 0 | 0 | 0 | uynguyen | 2021-09-15 09:07 |  | 0
552 | BNC | Camera PRC-406FH Hãng sản xuất: Puratech - Việt Nam - bảo hành: 24 tháng | ./public/img_spare/noimg.png | MC3.3 | 1200000 | SPAT | nan | cái | 0 | 0 | 0 | 2 | 4 | đăt dự phòng | uynguyen | 2021-09-15 09:07 |  | 0
553 | 3.5-2AV | Dây rack 3.5 ra 2 AV cho âm thanh | ./public/img_spare/noimg.png | MC3.3 | 2240000 | SPAT | nan | cái | 0 | 0 | 0 | 2 | 4 | đăt dự phòng | uynguyen | 2021-09-15 09:07 |  | 0
554 | ĐL-18W | Đèn Led Panel Lamp 18w/ Voltage: 90-265V | ./public/img_spare/noimg.png | MA2.4 | nan | E | nan | cái | 0 | 0 | 0 | 0 | 0 | 0 | uynguyen | 2021-09-15 09:07 |  | 0
555 | P-20 | Phe xe nâng tay ф 20 (Việt Nam ) | ./public/img_spare/noimg.png | MC1.1 | 35000 | SPXNT | nan | cái | 0 | 0 | 0 | 0 | 0 | 0 | uynguyen | 2021-09-15 09:07 |  | 0
556 | MSN-49 | Măng xông nối sắt Φ 49 | ./public/img_spare/noimg.png | MB1.1 | 20000 | A | nan | cái | 0 | 0 | 0 | 5 | 10 | 6 tháng | uynguyen | 2021-09-15 09:07 |  | 0
557 | BL200X50 | Bánh lái nhựa (Việt Nam) mẫu thông số 200x50 | ./public/img_spare/noimg.png | MA1.3 | 210000 | SPXNT | nan | cái | 0 | 0 | 0 | 0 | 0 | 0 | uynguyen | 2021-09-15 09:07 |  | 0
558 | BL70X80 | Bánh tải nhựa ( Việt Nam) mẫu thông số 70x80 | ./public/img_spare/noimg.png | MA1.3 | 500000 | SPXNT | nan | cái | 0 | 0 | 0 | 0 | 0 | 0 | uynguyen | 2021-09-15 09:07 |  | 0
559 | T775b2040 | Tempreture controller Honeywell (T775b2040) | ./public/img_spare/noimg.png | MA1.3 | 14500000 | SPĐH | nan | cái | 0 | 0 | 1 | 0 | 0 | 0 | uynguyen | 2021-09-15 09:07 |  | 0
560 | T775U2006 | Humidity Contoller Honeywell (T775U2006) | ./public/img_spare/noimg.png | MA1.3 | 12650000 | SPĐH | nan | cái | 0 | 0 | 2 | 1 | 2 | đăt dự phòng | uynguyen | 2021-09-15 09:07 |  | 0
561 | 6207E | Vòng bi 32010 X-4T - MTN | ./public/img_spare/noimg.png | MB1.1 | 85000 | A | nan | cái | 0 | 0 | 2 | 2 | 4 | đăt dự phòng | uynguyen | 2021-09-15 09:07 |  | 0
562 | CORN - 21 | Co nhựa gen ngoài ф 21 PVC - Đạt Hòa | ./public/img_spare/noimg.png | MB1.2 | 12000 | W | nan | cái | 0 | 0 | 8 | 10 | 20 | 6 tháng | uynguyen | 2021-09-15 09:07 |  | 0
563 | MSN - 21 | Măng xông nối nhựa PVC Ø21 x 3,00 mm Đạt Hòa Việt Nam | ./public/img_spare/noimg.png | MB1.2 | 4000 | W | nan | cái | 0 | 0 | 20 | 10 | 20 | 1 năm | uynguyen | 2021-09-15 09:07 |  | 0
564 | MSN - 27 | Măng xông nối nhựa PVC Ø27 x 3,00 mm Đạt Hòa Việt Nam | ./public/img_spare/noimg.png | MB1.2 | 5000 | W | nan | cái | 0 | 0 | 20 | 10 | 20 | 1 năm | uynguyen | 2021-09-15 09:07 |  | 0
565 | 060B017166C | Rơ le áp suất dầu máy lạnh hiệu Danfoss mã hàng: 060B217666 | ./public/img_spare/noimg.png | MC3.3 | 2500000 | SPĐH | nan | cái | 0 | 0 | 0 | 2 | 4 | đăt dự phòng | uynguyen | 2021-09-15 09:07 |  | 0
566 | M12KS04 | Omron F2B - M12KS04 -WP-B1 | ./public/img_spare/noimg.png | MB3.1 | nan | E | nan | cái | 0 | 0 | 0 | 0 | 0 | 0 | uynguyen | 2021-09-15 09:07 |  | 0
567 | PCE - 16A | Zen 10C - 3AR - A - V2 | ./public/img_spare/noimg.png | MB3.1 | 6527847.8 | E | nan | cái | 0 | 0 | 1 | 0 | 0 | 0 | uynguyen | 2021-09-15 09:07 |  | 0
568 | YSSEP323 | Khóa khẩn cấp YSSEP323-11RA | ./public/img_spare/noimg.png | MB3.1 | nan | E | nan | cái | 0 | 0 | 0 | 0 | 0 | 0 | uynguyen | 2021-09-15 09:07 |  | 0
569 | V2.5cm | Decal màu vàng KT: 2.5cm/ cuộn 25m | ./public/img_spare/noimg.png | MA2.3 | 42000 | B | nan | cuộn | 0 | 0 | 31 | 0 | 0 | 0 | uynguyen | 2021-09-15 09:07 |  | 0
570 | 500-5GT | Dây đai 500-5GT (bản rộng 12.5mm - 100 răng) | ./public/img_spare/noimg.png | MD1.3 | 105000 | A | nan | Sợi | 0 | 0 | 0 | 0 | 0 | 0 | uynguyen | 2021-09-15 09:07 |  | 0
571 | BC42 | Bách còng inox ф 42 | ./public/img_spare/noimg.png | MB1.1 | 5000 | A | nan | cái | 0 | 0 | 0 | 20 | 40 | 1 năm | uynguyen | 2021-09-15 09:07 |  | 0
572 | ĐA2.5cm | Decal màu đà KT: 2.5cm/ cuộn 25m | ./public/img_spare/noimg.png | MA2.3 | 42000 | B | nan | cuộn | 0 | 0 | 69 | 0 | 0 | 0 | uynguyen | 2021-09-15 09:07 |  | 0
573 | ĐO2.5cm | Decal màu đỏ KT: 2.5cm/ cuộn 25m | ./public/img_spare/noimg.png | MA2.3 | 42000 | B | nan | cuộn | 0 | 0 | 28 | 0 | 0 | 0 | uynguyen | 2021-09-15 09:07 |  | 0
574 | X2.5cm | Decal màu xanh KT: 2.5cm/ cuộn 25m | ./public/img_spare/noimg.png | MA2.3 | 42000 | B | nan | cuộn | 0 | 0 | 15 | 0 | 0 | 0 | uynguyen | 2021-09-15 09:07 |  | 0
575 | XB2.5cm | Decal màu xanh biển KT: 2.5cm/ cuộn 25m | ./public/img_spare/noimg.png | MA2.3 | 42000 | B | nan | cuộn | 0 | 0 | 8 | 0 | 0 | 0 | uynguyen | 2021-09-15 09:07 |  | 0
576 | MS603-3 | Ổ khóa tủ MS603-3 chữ Push màu đỏ code MS603-3-2R Haitna - China | ./public/img_spare/noimg.png | MD1.4 | 33000 | SPBC | nan | cái | 0 | 0 | 26 | 5 | 10 | đăt dự phòng | uynguyen | 2021-09-15 09:07 |  | 0
577 | MS480-2 | Ổ khóa tủ MS480-2 màu đen Haitna - China | ./public/img_spare/noimg.png | MD1.4 | nan | SPBC | nan | cái | 0 | 0 | 13 | 5 | 10 | đăt dự phòng | uynguyen | 2021-09-15 09:07 |  | 0
578 | CC01 | Chốt cửa Mã sản phẩm: CC01 Thương hiệu: Khóa Huy Hoàng | ./public/img_spare/noimg.png | MB2.1 | 22500 | O | nan | cái | 0 | 0 | 4 | 5 | 10 | 6 tháng | uynguyen | 2021-09-15 09:07 |  | 0
579 | SP-02 | Vít xoắn 1cm ( màu đen - khoan gỗ, thạch cao) (bì 1kg) | ./public/img_spare/noimg.png | MD1.1 | 75000 | A | nan | bì | 0 | 1 | 3 | 3 | 5 | 3 tháng | uynguyen | 2021-09-15 09:07 |  | 0
580 | SP-03 | Cáp VGA màn hình dài 25m | ./public/img_spare/noimg.png | MD1.1 | 370000 | SPAT | nan | cái | 0 | 0 | 0 | 0 | 0 | 0 | uynguyen | 2021-09-15 09:07 |  | 0
581 | SP-2012 | Camera CV-CPW201L Hãng sản xuẩt: Panasonic - Trung Quốc Loại camera: HD-CVI có đầy đủ CO, CQ, bảo hành: 24 tháng | ./public/img_spare/noimg.png | MA1.6 | 2240000 | SPAT | nan | cái | 0 | 3 | 0 | 2 | 4 | đăt dự phòng | uynguyen | 2021-09-15 09:07 |  | 0
582 | SPC-24Q | Đầu báo khói Beam thu phát hồng ngoại SPC-24 Hochiki/Japan | ./public/img_spare/noimg.png | MB3.4 | 9300000 | SPBC | nan | cái | 0 | 0 | 4 | 2 | 4 | đăt dự phòng | uynguyen | 2021-09-15 09:07 |  | 0
583 | DCP-DIMM | Module giám sát 2 ngõ vào DCP-DIMM hiệu Hochiki /USA | ./public/img_spare/noimg.png | MB3.4 | 1573000 | SPBC | nan | cái | 0 | 0 | 1 | 2 | 4 | đăt dự phòng | uynguyen | 2021-09-15 09:07 |  | 0
584 | DCP-CZM | Module ngõ vào cho đầu báo thường DCP-CZM hiệu Hochiki | ./public/img_spare/noimg.png | MB3.4 | 1295000 | SPBC | nan | cái | 0 | 0 | 2 | 2 | 4 | đăt dự phòng | uynguyen | 2021-09-15 09:07 |  | 0
585 | DCP-R2ML | Module 2 ngõ ra relay, 2A Model: DCP - R2ML | ./public/img_spare/noimg.png | MB3.4 | 1325000 | SPBC | nan | cái | 0 | 0 | 4 | 2 | 4 | đăt dự phòng | uynguyen | 2021-09-15 09:07 |  | 0
586 | 2412E | Đầu báo khói 2412/24E System Sensor (Mỹ) | ./public/img_spare/noimg.png | MB3.4 | 610000 | SPBC | nan | đầu | 0 | 0 | 0 | 5 | 10 | đăt dự phòng | uynguyen | 2021-09-15 09:07 |  | 0
587 | PPE-1 | Nút ấn khẩn Hokchiki PPE - 1 | ./public/img_spare/noimg.png | MB3.4 | 615500 | SPBC | nan | cái | 0 | 0 | 0 | 5 | 10 | đăt dự phòng | uynguyen | 2021-09-15 09:07 |  | 0
588 | AH0127 | Nút ấn khẩn AH0127 (kiểu đập vỡ kiếng tác động) | ./public/img_spare/noimg.png | MB3.4 | 176000 | SPBC | nan | cái | 0 | 0 | 0 | 5 | 10 | đăt dự phòng | uynguyen | 2021-09-15 09:07 |  | 0
589 | Đ-12VDC | Đèn báo động 12VDC Đài Loan | ./public/img_spare/noimg.png | MB3.4 | 330000 | SPBC | nan | cái | 0 | 0 | 0 | 5 | 10 | đăt dự phòng | uynguyen | 2021-09-15 09:07 |  | 0
590 | C-12VDC | Còi báo động 12VDC Đài Loan | ./public/img_spare/noimg.png | MB3.4 | 330000 | SPBC | nan | cái | 0 | 0 | 0 | 0 | 0 | 0 | uynguyen | 2021-09-15 09:07 |  | 0
591 | SP-06EA505674 | Piston cụm nén ACU máy lạnh 06EA505674/06EA660169 | ./public/img_spare/noimg.png | MD2.3 | 9200000 | SPĐH | nan | cái | 0 | 0 | 4 | 2 | 4 | đăt dự phòng | uynguyen | 2021-09-15 09:07 |  | 0
592 | 404A | Gas Dupont 404A - USA ( 1 bình / 10.896kg) | ./public/img_spare/noimg.png | MKHO | 2972000 | SPĐH | nan | bình | 0 | 0 | 2 | 1 | 2 | đăt dự phòng | uynguyen | 2021-09-15 09:07 |  | 0
593 | 410A | Gas Dupont 410A - USA (1 bình / 11.35kg) | ./public/img_spare/noimg.png | MKHO | 2475000 | SPĐH | nan | bình | 0 | 0 | 1 | 1 | 2 | 6 tháng | uynguyen | 2021-09-15 09:07 |  | 0
594 | 023Z0071 | Lọc ẩm AHU/Liquid fiter drier DCL 307S (023Z0071) - HFC/HCFC/CFC MVW P500 Psig/35bar 40 -70 ◦ C | ./public/img_spare/noimg.png | MA1.4 | 850000 | SPĐH | nan | cái | 0 | 0 | 21 | 5 | 10 | đăt dự phòng | uynguyen | 2021-09-15 09:07 |  | 0
595 | 023Z00115 | Bộ lọc ẩm / DCL 757S - 023 Z 0115/ MWP 500 PSI / 35 BAR | ./public/img_spare/noimg.png | MA1.5 | 1400000 | SPĐH | nan | cái | 0 | 0 | 0 | 5 | 10 | đăt dự phòng | uynguyen | 2021-09-15 09:07 |  | 0
596 | 2901108400 | KIT OILSTOP/CHECK VALVE Code: 2901108400 - mã mới 2901108401 Van 1 chiều, chặn dầu Alascopco | ./public/img_spare/noimg.png | MA1.1 | 17518400 | SPNK | 2901108400 | cái | 0 | 0 | 3 | 1 | 2 | đăt dự phòng | uynguyen | 2021-09-15 09:07 |  | 0
597 | 2901074900 | EWD kit code: 2901074900 | ./public/img_spare/noimg.png | MA1.1 | 5802100 | SPNK | 2901074900 | cái | 0 | 0 | 4 | 1 | 0 | đăt dự phòng | uynguyen | 2021-09-15 09:07 |  | 0
598 | 2230501591 | Màn hình điều khiển MK5 code: 2230501591 mã mới 2230501871 | ./public/img_spare/noimg.png | MA1.1 | 33272900 | SPNK | 2230501871 | cái | 0 | 0 | 0 | 1 | 0 | đăt dự phòng | uynguyen | 2021-09-15 09:07 |  | 0
599 | 2901108901 | Overhaul kit code: 2901108901 | ./public/img_spare/noimg.png | MA1.1 | 85709900 | SPNK | 2901108901 | cái | 0 | 0 | 0 | 1 | 0 | đăt dự phòng | uynguyen | 2021-09-15 09:07 |  | 0
600 | 2901146000 | Element mounting kit code: 2901146000 | ./public/img_spare/noimg.png | MA1.1 | 3012400 | SPNK | 2901146000 | cái | 0 | 0 | 4 | 1 | 0 | đăt dự phòng | uynguyen | 2021-09-15 09:07 |  | 0
601 | LLT-5-20 | Lõi lọc thô 5µm 20 inch (Hàn Quốc) | ./public/img_spare/noimg.png | MD1.1 | 22336200 | W | nan | cái | 0 | 0 | 0 | 0 | 0 | 0 | uynguyen | 2021-09-15 09:07 |  | 0
602 | LLT-0.2-20 | Lõi lọc tinh 0.2µm 20 inch (Hàn Quốc) | ./public/img_spare/noimg.png | MD1.1 | 2483000 | W | nan | cái | 0 | 0 | 0 | 0 | 0 | 0 | uynguyen | 2021-09-15 09:07 |  | 0
603 | P/N: 96586306 | Phớt máy bơm nước Grundfos Shaft seal CH12-30 P/N: 96586306 | ./public/img_spare/noimg.png | MKHO | nan | W | nan | cái | 0 | 0 | 0 | 0 | 0 | 0 | uynguyen | 2021-09-15 09:07 |  | 0
604 | SC4/2 | Bộ đèn UV model SC4/2 (Viqua - Canada) Pb1 | ./public/img_spare/noimg.png | MD1.1 | 4450000 | W | nan | cái | 0 | 0 | 0 | 0 | 0 | 0 | uynguyen | 2021-09-15 09:07 |  | 0
605 | B-80 | Tăng phô B-80 (hệ thống nước uống Pb2) | ./public/img_spare/noimg.png | MD1.1 | nan | W | nan | cái | 0 | 0 | 0 | 0 | 0 | 0 | uynguyen | 2021-09-15 09:07 |  | 0
606 | C-20 | Chốt sắt xe nâng tay 30x3mm (Việt Nam) | ./public/img_spare/noimg.png | MA1.3 | 15000 | SPXNT | nan | cái | 0 | 0 | 0 | 0 | 0 | 0 | uynguyen | 2021-09-15 09:07 |  | 0
607 | XNT-001 | Phớt xe nâng tay (mẫu) | ./public/img_spare/noimg.png | MA1.3 | 35000 | SPXNT | nan | bộ | 0 | 0 | 0 | 0 | 0 | 0 | uynguyen | 2021-09-15 09:07 |  | 0
608 | T-U01 | Cale φ 8 King Tony | ./public/img_spare/noimg.png | MB4.1 | 20000 | T | nan | cái | 0 | 0 | 24 | 0 | 0 | 0 | uynguyen | 2021-09-15 09:07 |  | 0
609 | T-AQ02 | Áo quần cách điện | ./public/img_spare/noimg.png | MB4.1 | 1300000 | T | nan | cái | 0 | 0 | 0 | 0 | 0 | 0 | uynguyen | 2021-09-15 09:07 |  | 0
610 | T-BV15 | Cale φ 10 King Tony | ./public/img_spare/noimg.png | MB4.1 | 20000 | T | nan | cái | 0 | 0 | 10 | 0 | 0 | 0 | uynguyen | 2021-09-15 09:07 |  | 0
611 | T-BN7 | Cale φ 12 King Tony | ./public/img_spare/noimg.png | MB4.1 | 20000 | T | nan | cái | 0 | 0 | 10 | 0 | 0 | 0 | uynguyen | 2021-09-15 09:07 |  | 0
612 | T-60w | Mỏ hàn kìm 60w -220/240V | ./public/img_spare/noimg.png | MB4.1 | 165000 | T | nan | cái | 0 | 0 | 0 | 0 | 0 | 0 | uynguyen | 2021-09-15 09:07 |  | 0
613 | T-MA200 | Mỏ lết MA 8 inch-200mm hiệu Century | ./public/img_spare/noimg.png | MB4.1 | 95000 | T | nan | cái | 0 | 0 | 0 | 0 | 0 | 0 | uynguyen | 2021-09-15 09:07 |  | 0
614 | T-86 | Lục giác hệ mét hiệu TOP | ./public/img_spare/noimg.png | MB4.1 | 210000 | T | nan | cái | 0 | 0 | 0 | 0 | 0 | 0 | uynguyen | 2021-09-15 09:07 |  | 0
615 | T-87 | Lục giác hệ inch hiệu TOP | ./public/img_spare/noimg.png | MB4.1 | 210000 | T | nan | cái | 0 | 0 | 11 | 0 | 0 | 0 | uynguyen | 2021-09-15 09:07 |  | 0
616 | T-KS3 | Mũi khoan sắt Φ 3 hiệu Nachi, Nhật Bản | ./public/img_spare/noimg.png | MB4.1 | 28000 | T | nan | cái | 0 | 0 | 70 | 10 | 20 | 6 tháng | uynguyen | 2021-09-15 09:07 |  | 0
617 | T-KS4 | Mũi khoan sắt Φ 4 hiệu Nachi, Nhật Bản | ./public/img_spare/noimg.png | MB4.1 | 31000 | T | nan | cái | 0 | 0 | 55 | 10 | 20 | 6 tháng | uynguyen | 2021-09-15 09:07 |  | 0
618 | T-KS5 | Mũi khoan sắt Φ 5 hiệu Nachi, Nhật Bản | ./public/img_spare/noimg.png | MB4.1 | 43000 | T | nan | cái | 0 | 0 | 35 | 10 | 20 | 6 tháng | uynguyen | 2021-09-15 09:07 |  | 0
619 | T-KS6 | Mũi khoan sắt Φ 6 hiệu Nachi, Nhật Bản | ./public/img_spare/noimg.png | MB4.1 | 56000 | T | nan | cái | 0 | 0 | 33 | 10 | 20 | 6 tháng | uynguyen | 2021-09-15 09:07 |  | 0
620 | T-BTD | Cale φ 14 King Tony | ./public/img_spare/noimg.png | MB4.1 | 20000 | T | nan | cái | 0 | 0 | 9 | 0 | 0 | 0 | uynguyen | 2021-09-15 09:07 |  | 0
621 | T-5-20 | Súng bấm Rive YT 163502 | ./public/img_spare/noimg.png | MB4.1 | 40000 | T | nan | cái | 0 | 0 | 0 | 0 | 0 | 0 | uynguyen | 2021-09-15 09:07 |  | 0
622 | T-6-25 | Kềm cắt Cable cutter 100 | ./public/img_spare/noimg.png | MB4.1 | 50000 | T | nan | cái | 0 | 0 | 0 | 0 | 0 | 0 | uynguyen | 2021-09-15 09:07 |  | 0
623 | T-5M | Thước cuộn 7.5m 68-967 hiệu CROSSMAN Xuất xứ: China | ./public/img_spare/noimg.png | MB4.1 | 80000 | T | nan | cái | 0 | 0 | 0 | 0 | 0 | 0 | uynguyen | 2021-09-15 09:07 |  | 0
624 | T-MA300 | Mỏ lết MA 12 inch-300mm hiệu Century | ./public/img_spare/noimg.png | MB4.1 | 300000 | T | nan | cái | 0 | 0 | 0 | 0 | 0 | 0 | uynguyen | 2021-09-15 09:07 |  | 0
625 | T-SH01 | Súng hơi vệ sinh máy | ./public/img_spare/noimg.png | MB4.1 | 90000 | T | nan | cái | 0 | 0 | 0 | 0 | 0 | 0 | uynguyen | 2021-09-15 09:07 |  | 0
626 | T-BS500 | Búa sắt loại 500g | ./public/img_spare/noimg.png | MB4.1 | 80000 | T | nan | cái | 0 | 0 | 0 | 0 | 0 | 0 | uynguyen | 2021-09-15 09:07 |  | 0
627 | T-LGS | Lục giác sao - Nhật | ./public/img_spare/noimg.png | MB4.1 | 300000 | T | nan | cái | 0 | 0 | 0 | 0 | 0 | 0 | uynguyen | 2021-09-15 09:07 |  | 0
628 | T-CLT12 | Mũi khoan sắt ɸ 14mm hiệu Nachi, Nhật Bản | ./public/img_spare/noimg.png | MB4.1 | 25000 | T | nan | cái | 0 | 0 | 9 | 5 | 10 | 6 tháng | uynguyen | 2021-09-15 09:07 |  | 0
629 | T-CLT13 | Đầu bắn vít 4 chấu PH2 - 110mm màu vàng hiệu Bosch | ./public/img_spare/noimg.png | MB4.1 | 17000 | T | nan | cái | 0 | 0 | 20 | 10 | 20 | 6 tháng | uynguyen | 2021-09-15 09:07 |  | 0
630 | T-KBC | Kìm bấm chết 10 inch-250m - Vise Grip | ./public/img_spare/noimg.png | MB4.1 | 280000 | T | nan | cái | 0 | 0 | 0 | 0 | 0 | 0 | uynguyen | 2021-09-15 09:07 |  | 0
631 | T-CLR14 | Cale răng ф 14 in | ./public/img_spare/noimg.png | MB4.1 | 200000 | T | nan | cái | 0 | 0 | 0 | 0 | 0 | 0 | uynguyen | 2021-09-15 09:07 |  | 0
632 | T-CLR18 | Cale răng ф 14 in | ./public/img_spare/noimg.png | MB4.1 | 300000 | T | nan | cái | 0 | 0 | 0 | 0 | 0 | 0 | uynguyen | 2021-09-15 09:07 |  | 0
633 | T-BL9 | Lò xo thông cống 5m | ./public/img_spare/noimg.png | MB4.1 | 25000 | T | nan | cái | 0 | 0 | 0 | 0 | 0 | 0 | uynguyen | 2021-09-15 09:07 |  | 0
634 | T-100W | Mỏ hàn sung 100w -220v/50HZ | ./public/img_spare/noimg.png | MB4.1 | 300000 | T | nan | cái | 0 | 0 | 0 | 0 | 0 | 0 | uynguyen | 2021-09-15 09:07 |  | 0
635 | T-BM | Súng bơm mở - King Tony | ./public/img_spare/noimg.png | MB4.1 | 350000 | T | nan | cái | 0 | 0 | 1 | 0 | 0 | 0 | uynguyen | 2021-09-15 09:07 |  | 0
636 | T- CLTR8-4 | Cale tròng 8-24mm Century Nhật | ./public/img_spare/noimg.png | MB4.1 | 900000 | T | nan | cái | 0 | 0 | 0 | 0 | 0 | 0 | uynguyen | 2021-09-15 09:07 |  | 0
637 | T-TC | Thước cặp | ./public/img_spare/noimg.png | MB4.1 | 50000 | T | nan | cái | 0 | 0 | 0 | 0 | 0 | 0 | uynguyen | 2021-09-15 09:07 |  | 0
638 | T-KS | Mũi khoan sắt ɸ 10.5mm hiệu Nachi, Nhật Bản | ./public/img_spare/noimg.png | MB4.1 | 160000 | T | nan | cái | 10 | 2 | 8 | 0 | 0 | 0 | uynguyen | 2021-09-15 09:07 |  | 0
639 | T-KBT | Khoan bê tông 3 chức năng GBH2-28DV Bosch-Malaysia | ./public/img_spare/noimg.png | MB4.1 | 3900000 | T | nan | cái | 0 | 0 | 0 | 0 | 0 | 0 | uynguyen | 2021-09-15 09:07 |  | 0
640 | T- TVL | Tua vít lép ф 5x200mm | ./public/img_spare/noimg.png | MB4.1 | 40000 | T | nan | cái | 0 | 0 | 0 | 0 | 0 | 0 | uynguyen | 2021-09-15 09:07 |  | 0
641 | T-HK3LI | Dũa hợp kim 3 ly | ./public/img_spare/noimg.png | MB4.1 | 30000 | T | nan | cái | 0 | 0 | 2 | 0 | 0 | 0 | uynguyen | 2021-09-15 09:07 |  | 0
642 | T-HK4LI | Dũa hợp kim 4 ly | ./public/img_spare/noimg.png | MB4.1 | 30000 | T | nan | cái | 0 | 0 | 3 | 0 | 0 | 0 | uynguyen | 2021-09-15 09:07 |  | 0
643 | T-HK5LI | Dũa hợp kim 5 ly | ./public/img_spare/noimg.png | MB4.1 | 30000 | T | nan | cái | 0 | 0 | 3 | 0 | 0 | 0 | uynguyen | 2021-09-15 09:07 |  | 0
644 | T-BS200 | Búa sắt loại 200g | ./public/img_spare/noimg.png | MB4.1 | 60000 | T | nan | cái | 0 | 0 | 0 | 0 | 0 | 0 | uynguyen | 2021-09-15 09:07 |  | 0
645 | T-SGP-8F200 | Kìm hàn điện DE2500 | ./public/img_spare/noimg.png | MB4.1 | 350000 | T | nan | cái | 0 | 0 | 0 | 0 | 0 | 0 | uynguyen | 2021-09-15 09:07 |  | 0
646 | T-SGP-6F150 | Đồng hồ Sanwa CD800a | ./public/img_spare/noimg.png | MB4.1 | 350000 | T | nan | cái | 0 | 0 | 0 | 0 | 0 | 0 | uynguyen | 2021-09-15 09:07 |  | 0
647 | T-CLM12-14 | Cale mỏ 12x14 DFJ - USA | ./public/img_spare/noimg.png | MB4.1 | 25000 | T | nan | cái | 0 | 0 | 10 | 0 | 0 | 0 | uynguyen | 2021-09-15 09:07 |  | 0
648 | T-KS10 | Mũi khoan sắt ɸ 10mm hiệu Nachi, Nhật Bản | ./public/img_spare/noimg.png | MB4.1 | 40000 | T | nan | cái | 0 | 0 | 7 | 5 | 10 | 6 tháng | uynguyen | 2021-09-15 09:07 |  | 0
649 | T-KS12 | Mũi khoan sắt ɸ 12mm hiệu Nachi, Nhật Bản | ./public/img_spare/noimg.png | MB4.1 | 70000 | T | nan | cái | 0 | 2 | 9 | 5 | 10 | 6 tháng | uynguyen | 2021-09-15 09:07 |  | 0
650 | T-ĐK1.5-10 | Đầu khoan 1.5-10mm | ./public/img_spare/noimg.png | MB4.1 | 150000 | T | nan | cái | 0 | 0 | 2 | 0 | 0 | 0 | uynguyen | 2021-09-15 09:07 |  | 0
651 | T-ĐK3-16 | Đầu khoan 3-16mm | ./public/img_spare/noimg.png | MB4.1 | 150000 | T | nan | cái | 0 | 0 | 1 | 0 | 0 | 0 | uynguyen | 2021-09-15 09:07 |  | 0
652 | T-ĐK1.5-13 | Đầu khoan 1.5-13mm | ./public/img_spare/noimg.png | MB4.1 | 150000 | T | nan | cái | 0 | 0 | 1 | 0 | 0 | 0 | uynguyen | 2021-09-15 09:07 |  | 0
653 | T-KWT | Kìm mở phe KWT HB-230/32-80MM | ./public/img_spare/noimg.png | MB4.1 | 350000 | T | nan | cái | 0 | 0 | 0 | 0 | 0 | 0 | uynguyen | 2021-09-15 09:07 |  | 0
654 | SCD | Sủi cán dài hiệu Nam Long | ./public/img_spare/noimg.png | MB4.1 | nan | T | nan | cái | 0 | 0 | 0 | 0 | 0 | 0 | uynguyen | 2021-09-15 09:07 |  | 0
655 | T-MK1-12 | Mũi khoan sắt ф 01 - 12 (bộ/24 cái) hiệu YETI (Rose) | ./public/img_spare/noimg.png | MB4.1 | 475000 | T | nan | bộ | 0 | 0 | 0 | 0 | 0 | 0 | uynguyen | 2021-09-15 09:07 |  | 0
656 | P - 67957 | Lưỡi cưa gỗ hiệu Makita code: P - 67957 Kt: 185mmx20mm | ./public/img_spare/noimg.png | MB4.1 | 190000 | T | nan | cái | 0 | 0 | 0 | 5 | 10 | 6 tháng | uynguyen | 2021-09-15 09:07 |  | 0
657 | 12x350 | Mũi khoan bê tông Makita phi 12 × 350mm | ./public/img_spare/noimg.png | MB4.1 | 70000 | T | nan | cái | 0 | 0 | 0 | 5 | 10 | 6 tháng | uynguyen | 2021-09-15 09:07 |  | 0
658 | 12x260 | Mũi khoan bê tông Makita phi 12 × 260mm | ./public/img_spare/noimg.png | MB4.1 | 50000 | T | nan | cái | 0 | 0 | 1 | 5 | 10 | 6 tháng | uynguyen | 2021-09-15 09:07 |  | 0
659 | 14x350 | Mũi khoan bê tông Makita phi 14 × 350mm | ./public/img_spare/noimg.png | MB4.1 | 90000 | T | nan | cái | 0 | 0 | 0 | 5 | 10 | 6 tháng | uynguyen | 2021-09-15 09:07 |  | 0
660 | 14x260 | Mũi khoan bê tông Makita phi 14 × 260mm | ./public/img_spare/noimg.png | MB4.1 | 70000 | T | nan | cái | 0 | 0 | 1 | 5 | 10 | 6 tháng | uynguyen | 2021-09-15 09:07 |  | 0
661 | 16x350 | Mũi khoan bê tông Makita phi 16 × 350mm | ./public/img_spare/noimg.png | MB4.1 | 110000 | T | nan | cái | 0 | 0 | 0 | 5 | 10 | 6 tháng | uynguyen | 2021-09-15 09:07 |  | 0
662 | 16x260 | Mũi khoan bê tông Makita phi 16 × 260mm | ./public/img_spare/noimg.png | MB4.1 | 90000 | T | nan | cái | 0 | 0 | 0 | 5 | 10 | 6 tháng | uynguyen | 2021-09-15 09:07 |  | 0
663 | W-N60 | Co nhựa PVC Ø60 x 3,00 mm Đạt Hòa Việt Nam | ./public/img_spare/noimg.png | MKHO | 25000 | W | nan | cái | 0 | 0 | 0 | 5 | 10 | 6 tháng | uynguyen | 2021-09-15 09:07 |  | 0
664 | W034-1 | Vòi Lạnh Gắn Tường CAESAR W035-1 (Ø27) mạ xi của thương hiệu thiết bị vệ sinh Caesar, Kết cấu bên trong vững vàng, lớp mạ chất lượng cao, Chất liệu chủ yếu: Inox, Chất liệu mạ: Crom, Niken | ./public/img_spare/noimg.png | MB1.2 | 110000 | W | nan | cái | 0 | 0 | 0 | 0 | 0 | 0 | uynguyen | 2021-09-15 09:07 |  | 0
665 | W-A7016C | Vòi chậu rửa đơn A-7016C American Standard | ./public/img_spare/noimg.png | MB1.4 | 580000 | W | nan | cái | 0 | 0 | 0 | 2 | 4 | 1 năm | uynguyen | 2021-09-15 09:07 |  | 0
666 | PVC42S | Rắc co (Đúp nối) nhựa PVC Ø42 Đạt Hòa Việt Nam | ./public/img_spare/noimg.png | MB1.2 | 30000 | W | nan | cái | 0 | 0 | 10 | 2 | 4 | 1 năm | uynguyen | 2021-09-15 09:07 |  | 0
667 | PVC60 | Măng xông nối nhựa PVC Ø60 x 3,00 mm Đạt Hòa Việt Nam | ./public/img_spare/noimg.png | MKHO | 15000 | W | nan | cái | 0 | 0 | 4 | 2 | 4 | 1 năm | uynguyen | 2021-09-15 09:07 |  | 0
668 | PVC42 | Măng xông nối nhựa PVC Ø42 x 3,00 mm Đạt Hòa Việt Nam | ./public/img_spare/noimg.png | MB1.2 | nan | W | nan | cái | 0 | 0 | 5 | 2 | 4 | 1 năm | uynguyen | 2021-09-15 09:07 |  | 0
669 | Fi76 | Khớp nối mềm Fi76 loại BS10K - Inox Dùng cho hệ 03 bơm nước sinh hoạt Grundfos trục đứng CR 32-2-A-F-A-E HQQE | ./public/img_spare/noimg.png | MB1.2 | nan | W | nan | cái | 0 | 0 | 3 | 0 | 0 | 0 | uynguyen | 2021-09-15 09:07 |  | 0
670 | Fi34 | Khớp nối mềm Fi34 dùng cho bình ổn áp | ./public/img_spare/noimg.png | MB1.2 | nan | W | nan | cái | 0 | 0 | 2 | 0 | 0 | 0 | uynguyen | 2021-09-15 09:07 |  | 0
671 | Fi60 | Khớp nối mềm Fi60 dùng hệ bơm nước lọc CH-12-30 A-W-A-CVBE | ./public/img_spare/noimg.png | MB1.2 | nan | W | nan | cái | 0 | 0 | 3 | 0 | 0 | 0 | uynguyen | 2021-09-15 09:07 |  | 0
672 | ĐHA0-10 | Đồng hồ áp suất 0-16 kg/cm², mã sản phẩm MG1-INOX 63 PE351614LF, FIMET Kèm CO-CQ có tem kiểm định của trung tâm kiểm định do lường nhà nước cấp phép dán trên mỗi đồng hồ Xuất xứ: Italia | ./public/img_spare/noimg.png | MB1.2 | 625000 | W | nan | cái | 0 | 0 | 0 | 5 | 10 | 1 năm | uynguyen | 2021-09-15 09:07 |  | 0
673 | ĐHA0-15 | Đồng hồ đo áp suất nước từ 0-15kg/cm2 hiệu badotherm KI 1.6 kg/cm2 xuất xứ từ Hà Lan + đầu chuyển đổi gen ф 13 | ./public/img_spare/noimg.png | MB1.2 | 518000 | W | nan | cái | 0 | 0 | 5 | 0 | 0 | 0 | uynguyen | 2021-09-15 09:07 |  | 0
674 | ĐHA0-05 | Đồng hồ đo áp suất nước từ 0-5kg/cm2 hiệu badotherm KI 1.6 kg/cm2 xuất xứ từ Hà Lan + đầu chuyển đổi gen ф 13 | ./public/img_spare/noimg.png | MB1.2 | 518000 | W | nan | cái | 0 | 0 | 2 | 0 | 0 | 0 | uynguyen | 2021-09-15 09:07 |  | 0
675 | ĐHA0-02 | Đồng hồ áp suất 0-4 kg/cm², mã sản phẩm MG1-INOX 63 PE350414LF, FIMET Kèm CO-CQ có tem kiểm định của trung tâm kiểm định do lường nhà nước cấp phép dán trên mỗi đồng hồ Xuất xứ: Italia | ./public/img_spare/noimg.png | MB1.2 | 625000 | W | nan | cái | 0 | 0 | 0 | 5 | 10 | 1 năm | uynguyen | 2021-09-15 09:07 |  | 0
676 | ĐHA0-01 | Đồng hồ đo áp suất nước từ 0-1kg/cm2 hiệu badotherm KI 1.6 kg/cm2 xuất xứ từ Hà Lan + đầu chuyển đổi gen ф 13 | ./public/img_spare/noimg.png | MB1.2 | 518000 | W | nan | cái | 0 | 0 | 1 | 0 | 0 | 0 | uynguyen | 2021-09-15 09:07 |  | 0
677 | MX21 | Măng xông nối sắt gen trong φ 21 | ./public/img_spare/noimg.png | MB2.2 | 10000 | A | nan | cái | 0 | 0 | 0 | 10 | 20 | 6 tháng | uynguyen | 2021-09-15 09:07 |  | 0
678 | VB6309 | Vòng bi 6309 ZZCM - Koyo | ./public/img_spare/noimg.png | MB1.1 | nan | A | nan | cái | 0 | 0 | 4 | 2 | 4 | đăt dự phòng | uynguyen | 2021-09-15 09:07 |  | 0
679 | VB32008X | Vòng bi 32008X - 4T - MTN | ./public/img_spare/noimg.png | MB1.1 | 250000 | A | nan | cái | 0 | 0 | 2 | 2 | 4 | đăt dự phòng | uynguyen | 2021-09-15 09:07 |  | 0
680 | B-999.3 | Sơn đen mã sô: 999 hiệu Hoàng Gia / lon 2.6kg - 3 lít | ./public/img_spare/noimg.png | MA1.2 | 210227 | B | nan | lon | 0 | 0 | 29 | 4 | 8 | 6 tháng | uynguyen | 2021-09-15 09:07 |  | 0
681 | SINO25 | Co nhựa sino φ 25 | ./public/img_spare/noimg.png | MB3.3 | 7000 | E | nan | cái | 0 | 0 | 0 | 0 | 0 | 0 | uynguyen | 2021-09-15 09:07 |  | 0
682 | 6SL3210-5BE25-5UV0 | Biến tần Siemens SINAMICS V20 Trung Quốc 6SL3210-5BE25-5UV0 (3P AC 380-480V, 5.5KW) Cung cấp CO,CQ | ./public/img_spare/noimg.png | MC1.2 | 8763000 | E | nan | cái | 0 | 0 | 1 | 0 | 0 | nan | uynguyen | 2021-09-15 09:07 |  | 0
683 | Mikro 204A | Relay bảo vệ quá dòng Mikro 204A - Malaysia | ./public/img_spare/noimg.png | MC1.2 | 2136000 | E | nan | cái | 0 | 0 | 0 | 0 | 0 | 0 | uynguyen | 2021-09-15 09:07 |  | 0
684 | RM22TR33 | Rơ le bảo vệ điện áp pha RM22TR33 hiệu Schneider | ./public/img_spare/noimg.png | MB3.1 | 1750000 | E | nan | cái | 0 | 1 | 4 | 2 | 4 | 1 năm | uynguyen | 2021-09-15 09:07 |  | 0
685 | 05032502 | Vòng đệm/ Shim 05032502 | ./public/img_spare/noimg.png | MA1.2 | 7000 | SPXNĐ | EFG320 | cái | 0 | 0 | 0 | 0 | 0 | nan | uynguyen | 2021-09-15 09:07 |  | 0
686 | 05002077 | Vòng đệm/ Shim 05002077 | ./public/img_spare/noimg.png | MA1.2 | 7000 | SPXNĐ | EFG320 | cái | 0 | 0 | 0 | 0 | 0 | nan | uynguyen | 2021-09-15 09:07 |  | 0
687 | 50053117 | Công tắc/ Microswitch 50053117 | ./public/img_spare/noimg.png | MA1.2 | 1490000 | SPXNĐ | EFG320 | cái | 0 | 0 | 3 | 2 | 4 | đăt dự phòng | uynguyen | 2021-09-15 09:07 |  | 0
688 | 51089987 | Dây điện xạc bình/ Cable truck LV/SB 320A48V 51089987 | ./public/img_spare/noimg.png | MA1.9 | 9347000 | SPXNĐ | EFG320 | cái | 0 | 0 | 2 | 2 | 4 | đăt dự phòng | uynguyen | 2021-09-15 09:07 |  | 0
689 | 51122288 | Còi xe/ Buzzer 51122288 Jungheinrich Đức | ./public/img_spare/noimg.png | MA1.2 | 673000 | SPXNĐ | EFG320 | cái | 0 | 0 | 6 | 2 | 4 | đăt dự phòng | uynguyen | 2021-09-15 09:07 |  | 0
690 | 51096078 | Bộ cảm biến phanh/Initiator 51096078 | ./public/img_spare/noimg.png | MA1.2 | 1815000 | SPXNĐ | EFG320 | cái | 0 | 0 | 2 | 1 | 2 | đăt dự phòng | uynguyen | 2021-09-15 09:07 |  | 0
691 | 51195045 | Phe chặn trục/ Circlip 51195045 | ./public/img_spare/noimg.png | MA1.2 | 137000 | SPXNĐ | EFG320 | cái | 0 | 0 | 8 | 2 | 4 | đăt dự phòng | uynguyen | 2021-09-15 09:07 |  | 0
692 | 51041352 | Bu loong/ Bolt 51041352 | ./public/img_spare/noimg.png | MA1.2 | 830000 | SPXNĐ | EFG320 | cái | 0 | 0 | 20 | 2 | 4 | đăt dự phòng | uynguyen | 2021-09-15 09:07 |  | 0
693 | 51079654-51276290 | Vòng bi/ Conical roller bearing 51079654-51276290 | ./public/img_spare/noimg.png | MA1.2 | 729000 | SPXNĐ | EFG320 | cái | 0 | 0 | 7 | 2 | 4 | đăt dự phòng | uynguyen | 2021-09-15 09:07 |  | 0
694 | 05028545-26902330 | P/n: 26902330: Roller,supporting/D79,6/D28X24/2RSR/Bạc đạn khung nâng Jungheinrich Đức (mã cũ 05028545) | ./public/img_spare/noimg.png | MA1.2 | 2173000 | SPXNĐ | EFG320 | cái | 0 | 0 | 4 | 0 | 0 | nan | uynguyen | 2021-09-15 09:07 |  | 0
695 | 52010379-51218970 | Ống thủy lực khung/ Hose hydraulic 52010379-51218970 | ./public/img_spare/noimg.png | MA1.9 | 3488000 | SPXNĐ | EFG320 | cái | 0 | 0 | 4 | 2 | 4 | đăt dự phòng | uynguyen | 2021-09-15 09:07 |  | 0
696 | 51094682 | Bộ phốt bơm thủy lực P/n: 51094682 Jungheinrich Đức | ./public/img_spare/noimg.png | MA1.2 | 946000 | SPXNĐ | EFG320 | cái | 0 | 0 | 6 | 1 | 2 | đăt dự phòng | uynguyen | 2021-09-15 09:07 |  | 0
697 | 51057153 | Bóng đèn/ Bulb 51057153 | ./public/img_spare/noimg.png | MA1.4 | 892000 | SPXNĐ | EFG320 | cái | 0 | 0 | 10 | 2 | 4 | đăt dự phòng | uynguyen | 2021-09-15 09:07 |  | 0
698 | 51316436 | Cảm biến lái/Sensor 51316436 | ./public/img_spare/noimg.png | MA1.2 | 18467000 | SPXNĐ | EFG320 | cái | 0 | 0 | 2 | 2 | 4 | đăt dự phòng | uynguyen | 2021-09-15 09:07 |  | 0
699 | 51079675-51276292 | Vòng bi/ Conical roller bearing 51079675-51276292 | ./public/img_spare/noimg.png | MA1.2 | 883000 | SPXNĐ | EFG320 | cái | 0 | 0 | 2 | 2 | 4 | đăt dự phòng | uynguyen | 2021-09-15 09:07 |  | 0
700 | 51128414 | Công tắc/ Microswitch 51128414 | ./public/img_spare/noimg.png | MA1.2 | 1042000 | SPXNĐ | EFG320 | cái | 0 | 0 | 5 | 2 | 4 | đăt dự phòng | uynguyen | 2021-09-15 09:07 |  | 0
701 | 51199221 | Ống dầu thủy lực still 51199221 | ./public/img_spare/noimg.png | MA1.10 | 3120000 | SPXNĐ | EFG320 | cái | 0 | 0 | 2 | 2 | 4 | đăt dự phòng | uynguyen | 2021-09-15 09:07 |  | 0
702 | 51293580 | Vô lăng/ wheel steering 51293580 | ./public/img_spare/noimg.png | MA1.2 | 2112000 | SPXNĐ | EFG320 | cái | 0 | 0 | 0 | 0 | 0 | nan | uynguyen | 2021-09-15 09:07 |  | 0
703 | 51192366 | Đệm cao su bảo vệ khung xe 51192366 | ./public/img_spare/noimg.png | MA1.2 | 1881000 | SPXNĐ | EFG320 | cái | 0 | 0 | 4 | 4 | 8 | đăt dự phòng | uynguyen | 2021-09-15 09:07 |  | 0
704 | 51075146-51074952 | Thanh đở cảm biến lái/ Sensor wheel position 51075146-51074952 | ./public/img_spare/noimg.png | MA1.2 | 3059000 | SPXNĐ | EFG320 | cái | 0 | 0 | 3 | 2 | 4 | đăt dự phòng | uynguyen | 2021-09-15 09:07 |  | 0
705 | 26906860 | Khóa xe/ Key swicht 26906860 | ./public/img_spare/noimg.png | MA1.2 | 1170000 | SPXNĐ | EFG320 | cái | 0 | 0 | 1 | 1 | 2 | đăt dự phòng | uynguyen | 2021-09-15 09:07 |  | 0
706 | 26602920 | Cụm con lăn/roller chain 26602920 | ./public/img_spare/noimg.png | MA1.2 | 5156000 | SPXNĐ | EFG320 | cái | 0 | 0 | 2 | 1 | 2 | đăt dự phòng | uynguyen | 2021-09-15 09:07 |  | 0
707 | 52018885 | Công tắc tơ/ Contactor 52018885 | ./public/img_spare/noimg.png | MA1.2 | 2650000 | SPXNĐ | EFG320 | cái | 0 | 0 | 2 | 2 | 4 | đăt dự phòng | uynguyen | 2021-09-15 09:07 |  | 0
708 | 52032717 | Đèn cảnh báo/flashLight 52032717 | ./public/img_spare/noimg.png | MA1.4 | 3217000 | SPXNĐ | EFG320 | cái | 0 | 0 | 2 | 2 | 4 | đăt dự phòng | uynguyen | 2021-09-15 09:07 |  | 0
709 | 51113955 | Đèn rẻ hướng Floof Light 51113955 | ./public/img_spare/noimg.png | MA1.3 | 2745000 | SPXNĐ | EFG320 | cái | 0 | 0 | 4 | 2 | 4 | đăt dự phòng | uynguyen | 2021-09-15 09:07 |  | 0
710 | FN404948 | Bạc đạn xe nâng Jungheinrich EFG320-FN404948 | ./public/img_spare/noimg.png | 0 | 2200000 | SPXNĐ | EFG320 | cái | 0 | 0 | 0 | 0 | 0 | 0 | uynguyen | 2021-09-15 09:07 |  | 0
711 | 4568077 | Lọc thủy lực hồi EFG 320 code: 4568077 | ./public/img_spare/noimg.png | MA1.5 | 1100000 | SPXNĐ | EFG320 | cái | 0 | 0 | 3 | 2 | 4 | đăt dự phòng | uynguyen | 2021-09-15 09:07 |  | 0
712 | 3916293 | Lọc thủy lực hút EFG 320 code: 3916293 | ./public/img_spare/noimg.png | MA1.5 | 450000 | SPXNĐ | EFG320 | cái | 0 | 0 | 7 | 2 | 4 | đăt dự phòng | uynguyen | 2021-09-15 09:07 |  | 0
713 | 51076188 | Điều chỉnh cáp/ cable control 51076188 | ./public/img_spare/noimg.png | MA1.1 | 2301000 | SPXNĐ | ERE120 | cái | 0 | 0 | 2 | 2 | 4 | đăt dự phòng | uynguyen | 2021-09-15 09:07 |  | 0
714 | 51363064 | Ty giử tay lái / Damping element 51363064 | ./public/img_spare/noimg.png | MA1.2 | 1164000 | SPXNĐ | ERE120 | cái | 0 | 0 | 1 | 2 | 4 | đăt dự phòng | uynguyen | 2021-09-15 09:07 |  | 0
715 | 27407140 | Phốt chặn dầu xe nâng ERE 120 ( Shaft seal kit) Item code: 27407140 | ./public/img_spare/noimg.png | 0 | 500000 | SPXNĐ | ERE120 | cái | 0 | 0 | 0 | 2 | 4 | đăt dự phòng | uynguyen | 2021-09-15 09:07 |  | 0
716 | 613848 | Lọc thủy lực ERE 120 code: 613848 | ./public/img_spare/noimg.png | MA1.5 | 430000 | SPXNĐ | ERE120 | cái | 0 | 0 | 2 | 0 | 0 | nan | uynguyen | 2021-09-15 09:07 |  | 0
717 | 51239402 | Công tắc xe nâng ERE 120 51239402 | ./public/img_spare/noimg.png | 0 | nan | SPXNĐ | ERE120 | cái | 0 | 0 | 0 | 2 | 4 | đăt dự phòng | uynguyen | 2021-09-15 09:07 |  | 0
718 | 28526100 | Khóa xe nâng 28526100 | ./public/img_spare/noimg.png | MA1.1 | 1109000 | SPXNĐ | ERE120 | cái | 0 | 0 | 0 | 2 | 4 | đăt dự phòng | uynguyen | 2021-09-15 09:07 |  | 0
719 | 50427415 | 50427415 | ./public/img_spare/noimg.png | 0 | nan | SPXNĐ | ERE120 | cái | 0 | 0 | 0 | 2 | 4 | đăt dự phòng | uynguyen | 2021-09-15 09:07 |  | 0
720 | 50251648 | Ống thủy lực/ Hose, Hydraulic 50251648 | ./public/img_spare/noimg.png | MA1.2 | 4196000 | SPXNĐ | ETV116 | cái | 0 | 0 | 7 | 2 | 4 | đăt dự phòng | uynguyen | 2021-09-15 09:07 |  | 0
721 | 50251570 | Ống thủy lực/ Hose, Hydraulic 50251570 | ./public/img_spare/noimg.png | MA1.8 | 4763000 | SPXNĐ | ETV116 | cái | 0 | 0 | 8 | 2 | 4 | đăt dự phòng | uynguyen | 2021-09-15 09:07 |  | 0
722 | 50017769 | Khóa xe/ Key switch 50017769 | ./public/img_spare/noimg.png | MA1.7 | 1961000 | SPXNĐ | ETV116 | cái | 0 | 0 | 0 | 1 | 2 | đăt dự phòng | uynguyen | 2021-09-15 09:07 |  | 0
723 | 27217620 | Ê cu/ Nut 27217620 | ./public/img_spare/noimg.png | MA1.7 | 23000 | SPXNĐ | ETV116 | cái | 0 | 0 | 20 | 2 | 4 | đăt dự phòng | uynguyen | 2021-09-15 09:07 |  | 0
724 | 50462722 | Shaft/Dây xả dầu trục nâng hạ nhập khẩu từ Jungheinrich PR: 50462722-(40.1)/ ETV116 | ./public/img_spare/noimg.png | 0 | 3652000 | SPXNĐ | ETV116 | cái | 0 | 0 | 0 | 2 | 4 | đăt dự phòng | uynguyen | 2021-09-15 09:07 |  | 0
725 | 51175579 | Chân phanh/ Pedan brake 51175579 | ./public/img_spare/noimg.png | MA1.6 | 12136000 | SPXNĐ | ETV116 | cái | 0 | 0 | 1 | 1 | 2 | đăt dự phòng | uynguyen | 2021-09-15 09:07 |  | 0
726 | 51188550 | Phanh/ Pedan 51188550 | ./public/img_spare/noimg.png | MA1.7 | 1332000 | SPXNĐ | ETV116 | cái | 0 | 0 | 1 | 1 | 2 | đăt dự phòng | uynguyen | 2021-09-15 09:07 |  | 0
727 | 51128414&51128181 | Công tắc stop switch/51128181 | ./public/img_spare/noimg.png | MA1.7 | 1143000 | SPXNĐ | ETV116 | cái | 0 | 0 | 1 | 1 | 2 | đăt dự phòng | uynguyen | 2021-09-15 09:07 |  | 0
728 | 51159464 | Công tắc dừng khẩn cấp xe nâng điện Model ETV116 Mã số: 51159464 | ./public/img_spare/noimg.png | MA1.7 | 13325000 | SPXNĐ | ETV116 | cái | 0 | 0 | 1 | 2 | 4 | đăt dự phòng | uynguyen | 2021-09-15 09:07 |  | 0
729 | 8893262 | Lọc thủy lực hồi ETV 116 code: 8893262 | ./public/img_spare/noimg.png | MA1.5 | 1100000 | SPXNĐ | ETV116 | cái | 0 | 0 | 3 | 0 | 0 | nan | uynguyen | 2021-09-15 09:07 |  | 0
730 | 2305848 | Lọc hơi ETV 116 code: 2305848 | ./public/img_spare/noimg.png | MA1.5 | 700000 | SPXNĐ | ETV116 | cái | 0 | 0 | 5 | 0 | 0 | nan | uynguyen | 2021-09-15 09:07 |  | 0
731 | ĐCB-48V | Đèn cảnh báo 48V TVH Belgium - Singapore | ./public/img_spare/noimg.png | MA1.4 | 600000 | SPXNĐ | Xe nâng điện | cái | 0 | 0 | 9 | 2 | 4 | đăt dự phòng | uynguyen | 2021-09-15 09:07 |  | 0
732 | ĐXNT-48V | Đèn xi nhan trước 48V TVH Belgium - Singapore 42011 | ./public/img_spare/noimg.png | MA1.3 | 400000 | SPXNĐ | Xe nâng điện | cái | 0 | 0 | 5 | 0 | 0 | nan | uynguyen | 2021-09-15 09:07 |  | 0
733 | ĐXNS-48V | Đèn xi nhan sau 48V TVH Belgium - Singapore 40401 | ./public/img_spare/noimg.png | MA1.3 | 450000 | SPXNĐ | Xe nâng điện | cái | 0 | 0 | 5 | 0 | 0 | nan | uynguyen | 2021-09-15 09:07 |  | 0
734 | ĐP-48V | Đèn pha 48V TVH Belgium - Singapore 42001 | ./public/img_spare/noimg.png | MA1.3 | 500000 | SPXNĐ | Xe nâng điện | cái | 0 | 0 | 3 | 0 | 0 | nan | uynguyen | 2021-09-15 09:07 |  | 0
735 | BĐCB-48V | Bóng đèn cảnh báo 48V TVH Belgium - Singapore | ./public/img_spare/noimg.png | MA1.4 | 150000 | SPXNĐ | Xe nâng điện | cái | 0 | 0 | 5 | 2 | 4 | đăt dự phòng | uynguyen | 2021-09-15 09:07 |  | 0
736 | BĐXNT-48V-25W | Bóng đèn xi nhan 48V-25W LL08-003-0942A TVH Belgium - Singapore | ./public/img_spare/noimg.png | MA1.4 | 50000 | SPXNĐ | Xe nâng điện | cái | 0 | 0 | 19 | 0 | 0 | nan | uynguyen | 2021-09-15 09:07 |  | 0
737 | BĐP-48V-40W | Bóng đèn pha 48V-40W LL08-001-0942A TVH Belgium - Singapore | ./public/img_spare/noimg.png | MA1.4 | 60000 | SPXNĐ | Xe nâng điện | cái | 0 | 0 | 8 | 0 | 0 | nan | uynguyen | 2021-09-15 09:07 |  | 0
738 | BĐD-48V-10W | Bóng đèn de 48V-10W LL08-005-0942A TVH Belgium - Singapore | ./public/img_spare/noimg.png | MA1.4 | 50000 | SPXNĐ | Xe nâng điện | cái | 0 | 0 | 10 | 0 | 0 | nan | uynguyen | 2021-09-15 09:07 |  | 0
739 | BĐT-48V-25W | Bóng đèn thắng 48V-25/10W LL08-006-0243B TVH Belgium - Singapore | ./public/img_spare/noimg.png | MA1.4 | 60000 | SPXNĐ | Xe nâng điện | cái | 0 | 0 | 10 | 0 | 0 | nan | uynguyen | 2021-09-15 09:07 |  | 0
740 | 12057239 | Công tắc an toàn xe nâng điện mã code: 12057239 | ./public/img_spare/noimg.png | MA1.6 | 3800000 | SPXNĐ | Xe nâng điện | cái | 0 | 0 | 2 | 2 | 4 | đăt dự phòng | uynguyen | 2021-09-15 09:07 |  | 0
741 | 1297031 | Núm lái xe nâng code: 1297031 | ./public/img_spare/noimg.png | MA1.2 | 400000 | SPXNĐ | Xe nâng điện | cái | 0 | 0 | 7 | 2 | 4 | đăt dự phòng | uynguyen | 2021-09-15 09:07 |  | 0
742 | 51158979 | P/n: 51158979: Hose, Hydraulic / NL = 3275/ống dầu chính Jungheinrich Đức | ./public/img_spare/noimg.png | 0 | 7145000 | SPXNĐ | Xe nâng điện | sợi | 0 | 0 | 1 | 2 | 4 | đăt dự phòng | uynguyen | 2021-09-15 09:07 |  | 0
743 | 51240642 | Dây thủy lực/51240642 | ./public/img_spare/noimg.png | MA1.11 | nan | SPXNĐ | Xe nâng điện | sợi | 0 | 0 | 3 | 2 | 4 | đăt dự phòng | uynguyen | 2021-09-15 09:07 |  | 0
744 | 52024062 | Dây thủy lực/52024062 | ./public/img_spare/noimg.png | MA1.11 | nan | SPXNĐ | Xe nâng điện | sợi | 0 | 0 | 1 | 2 | 4 | đăt dự phòng | uynguyen | 2021-09-15 09:07 |  | 0
745 | 5046125 | Dây thủy lực/5046125 | ./public/img_spare/noimg.png | MA1.11 | nan | SPXNĐ | Xe nâng điện | sợi | 0 | 0 | 2 | 2 | 4 | đăt dự phòng | uynguyen | 2021-09-15 09:07 |  | 0
746 | 5054086 | Dây thủy lực/5054086 | ./public/img_spare/noimg.png | MA1.11 | nan | SPXNĐ | Xe nâng điện | sợi | 0 | 0 | 1 | 2 | 4 | đăt dự phòng | uynguyen | 2021-09-15 09:07 |  | 0
747 | 5054087 | Dây thủy lực/5054087 | ./public/img_spare/noimg.png | MA1.11 | nan | SPXNĐ | Xe nâng điện | sợi | 0 | 0 | 0 | 2 | 4 | đăt dự phòng | uynguyen | 2021-09-15 09:07 |  | 0
748 | 5046123 | Dây thủy lực/5046123 | ./public/img_spare/noimg.png | 0 | 800000 | SPXNĐ | Xe nâng điện | sợi | 0 | 0 | 1 | 2 | 4 | đăt dự phòng | uynguyen | 2021-09-15 09:07 |  | 0
749 | 50263124 | Tay lái/50263124 | ./public/img_spare/noimg.png | MA1.6 | 1500000 | SPXNĐ | Xe nâng điện | cái | 0 | 0 | 2 | 2 | 4 | đăt dự phòng | uynguyen | 2021-09-15 09:07 |  | 0
750 | 51248538 | Chân phanh/ 51248538 | ./public/img_spare/noimg.png | MA1.6 | nan | SPXNĐ | Xe nâng điện | cái | 0 | 0 | 1 | 1 | 2 | đăt dự phòng | uynguyen | 2021-09-15 09:07 |  | 0
751 | 5076747 | Bộ cùm dầu thắng 5076747 | ./public/img_spare/noimg.png | MA1.6 | nan | SPXNĐ | EFG320 | cái | 0 | 0 | 0 | 2 | 4 | đăt dự phòng | uynguyen | 2021-09-15 09:07 |  | 0
752 | 9107239 | Đầu zắc cắm xe nâng điện 9107239 | ./public/img_spare/noimg.png | MA1.6 | 1000000 | SPXNĐ | Xe nâng điện | cái | 0 | 0 | 1 | 2 | 4 | đăt dự phòng | uynguyen | 2021-09-15 09:07 |  | 0
753 | 9107225 | Đầu zắc cắm xe nâng điện 9107225 | ./public/img_spare/noimg.png | MA1.6 | 1000000 | SPXNĐ | Xe nâng điện | cái | 0 | 0 | 0 | 2 | 4 | đăt dự phòng | uynguyen | 2021-09-15 09:07 |  | 0
754 | 4397471 | Buffer rubber 04397471 | ./public/img_spare/noimg.png | MA1.7 | nan | SPXNĐ | Xe nâng điện | cái | 0 | 0 | 4 | 2 | 4 | đăt dự phòng | uynguyen | 2021-09-15 09:07 |  | 0
755 | 4397463 | Buffer ruber 04397463 | ./public/img_spare/noimg.png | MA1.7 | nan | SPXNĐ | Xe nâng điện | cái | 0 | 0 | 4 | 2 | 4 | đăt dự phòng | uynguyen | 2021-09-15 09:07 |  | 0
756 | 50130155 | Bolt/ D20x55/62 - 50130155 | ./public/img_spare/noimg.png | MA1.7 | 274000 | SPXNĐ | Xe nâng điện | cái | 0 | 0 | 0 | 2 | 4 | đăt dự phòng | uynguyen | 2021-09-15 09:07 |  | 0
757 | 4545413 | 4545413 | ./public/img_spare/noimg.png | MA1.7 | nan | SPXNĐ | Xe nâng điện | cái | 0 | 0 | 4 | 2 | 4 | đăt dự phòng | uynguyen | 2021-09-15 09:07 |  | 0
758 | 50006457 | P/n: 50006457: Set of seals f.lifting cylind./Phốt typen hông Jungheinrich Đức | ./public/img_spare/noimg.png | MA1.2 | 843000 | SPXNĐ | Xe nâng điện | cái | 0 | 0 | 0 | 2 | 4 | đăt dự phòng | uynguyen | 2021-09-15 09:07 |  | 0
759 | 50297471 | Contactor /SW60B-8/1S/48V/Công tắc phụ P/n: 50297471 Jungheinrich Đức | ./public/img_spare/noimg.png | MA1.2 | 2303000 | SPXNĐ | ERE120 | cái | 0 | 0 | 5 | 2 | 4 | đăt dự phòng | uynguyen | 2021-09-15 09:07 |  | 0
760 | 50297513 | Switch induct approximation /KJ6-M12MN60-NDS-V2/Cảm biến ra vào khung P/n: 50297513 Jungheinrich Đức | ./public/img_spare/noimg.png | MA1.2 | 4630000 | SPXNĐ | ETV116 | cái | 0 | 0 | 2 | 1 | 2 | đăt dự phòng | uynguyen | 2021-09-15 09:07 |  | 0
761 | 50040904 | Set of seals f.lifting cylind D=60mm/ Phốt typen giữa P/n: 50040904 Jungheinrich Đức | ./public/img_spare/noimg.png | MA1.7 | 957000 | SPXNĐ | Xe nâng điện | cái | 0 | 0 | 3 | 1 | 2 | đăt dự phòng | uynguyen | 2021-09-15 09:07 |  | 0
762 | 16515508 | 16515508 | ./public/img_spare/noimg.png | MA1.6 | nan | SPXNĐ | Xe nâng điện | cái | 0 | 1 | 3 | 2 | 4 | đăt dự phòng | uynguyen | 2021-09-15 09:07 |  | 0
763 | 16516179 | 16516179 | ./public/img_spare/noimg.png | MA1.6 | nan | SPXNĐ | Xe nâng điện | cái | 0 | 0 | 4 | 2 | 4 | đăt dự phòng | uynguyen | 2021-09-15 09:07 |  | 0
764 | 4568312 | 4568312 | ./public/img_spare/noimg.png | MA1.6 | nan | SPXNĐ | Xe nâng điện | cái | 0 | 0 | 4 | 2 | 4 | đăt dự phòng | uynguyen | 2021-09-15 09:07 |  | 0
765 | 51178926 | Hose, Hydraulic – P/n : 51178926 xe nâng ETV116 ống dầu nối bộ chia thủy lực với tyben nâng bên hông | ./public/img_spare/noimg.png | MA1.10 | 2100000 | SPXNĐ | ETV116 | bộ | 0 | 0 | 2 | 4 | 8 | đăt dự phòng | uynguyen | 2021-09-15 09:07 |  | 0
766 | 50286319 | Quạt làm mát xe ETV 116 P/n: 50286319 48V - Jungheinrich Đức | ./public/img_spare/noimg.png | MA1.7 | 6601000 | SPXNĐ | ETV116 | cái | 0 | 0 | 6 | 2 | 4 | đăt dự phòng | uynguyen | 2021-09-15 09:07 |  | 0
767 | M6x30 | Tắc kê sắt M6X60mm Minh Phát xuất xứ Việt Nam | ./public/img_spare/noimg.png | MB1.1 | 1200 | A | nan | cái | 0 | 0 | 0 | 100 | 200 | 6 tháng | uynguyen | 2021-09-15 09:07 |  | 0
768 | M8x60 | Tắc kê sắt M8X60mm Minh Phát xuất xứ Việt Nam | ./public/img_spare/noimg.png | MB1.1 | 1500 | A | nan | cái | 0 | 0 | 0 | 100 | 200 | 6 tháng | uynguyen | 2021-09-15 09:07 |  | 0
769 | M10x60 | Tắc kê sắt M10X60mm Minh Phát xuất xứ Việt Nam | ./public/img_spare/noimg.png | MB1.1 | 2200 | A | nan | cái | 0 | 0 | 0 | 100 | 200 | 6 tháng | uynguyen | 2021-09-15 09:07 |  | 0
770 | 51071732 | Tyben nghiêng khung P/n: 51071732 Jungheinrich Đức | ./public/img_spare/noimg.png | MA1 | 14639000 | SPXNĐ | ETV116 | cái | 0 | 0 | 2 | 2 | 4 | đăt dự phòng | uynguyen | 2021-09-15 09:07 |  | 0
771 | B-210 | Sơn đỏ mã sô: 210 hiệu Hoàng Gia / lon 2.6kg - 3 lít | ./public/img_spare/noimg.png | MA1.2 | 175000 | B | nan | lon | 0 | 0 | -2 | 4 | 8 | 6 tháng | uynguyen | 2021-09-15 09:07 |  | 0
772 | B-1070 | Sơn nội thất Jotun loại cao cấp đẹp hoàn hảo bóng Mã sơn: Majestic 1070-Y50R (lon 5 lít) | ./public/img_spare/noimg.png | MA2.2 | 1000000 | B | nan | lon | 0 | 0 | 0 | 1 | 2 | 1 năm | uynguyen | 2021-09-15 09:07 |  | 0
773 | 51009815 | Cảm biến tốc độ lái P/n: 51009815 Jungheinrich Đức | ./public/img_spare/noimg.png | MA1.1 | 6787000 | SPXNĐ | EFG320 | cái | 0 | 0 | 2 | 2 | 4 | đăt dự phòng | uynguyen | 2021-09-15 09:07 |  | 0
774 | 52043845 | Ống dầu kẹp P/n: 52043845 Jungheinrich Đức | ./public/img_spare/noimg.png | MA1.12 | 3381000 | SPXNĐ | EFG320 | ống | 0 | 0 | 1 | 2 | 4 | đăt dự phòng | uynguyen | 2021-09-15 09:07 |  | 0
775 | 51092829 | P/n: 51092829: Hose, Hydraulic/Ống dầu kẹp càng dài 5450mm Jungheinrich Đức | ./public/img_spare/noimg.png | MA1.12 | 3412000 | SPXNĐ | EFG320 | ống | 0 | 0 | 1 | 2 | 4 | đăt dự phòng | uynguyen | 2021-09-15 09:07 |  | 0
776 | 51159185 | Ống dầu kẹp P/n: 51159185 Jungheinrich Đức | ./public/img_spare/noimg.png | MA1.10 | 5072000 | SPXNĐ | EFG320 | ống | 0 | 0 | 2 | 2 | 4 | đăt dự phòng | uynguyen | 2021-09-15 09:07 |  | 0
777 | 51159685 | Ống dầu sàn càng P/n: 51159685 Jungheinrich Đức | ./public/img_spare/noimg.png | MA1.10 | 4622000 | SPXNĐ | EFG320 | ống | 0 | 0 | 1 | 2 | 4 | đăt dự phòng | uynguyen | 2021-09-15 09:07 |  | 0
778 | 50042801 | Ống dầu sàn càng P/n: 50042801 Jungheinrich Đức | ./public/img_spare/noimg.png | MA1.10 | 3937000 | SPXNĐ | EFG320 | ống | 0 | 0 | 2 | 2 | 4 | đăt dự phòng | uynguyen | 2021-09-15 09:07 |  | 0
779 | 52015740 | P/n: 52015740: Hose, Hydraulic/Ống dầu Sideshift 5125mm Jungheinrich Đức | ./public/img_spare/noimg.png | MA1.10 | 5772000 | SPXNĐ | EFG320 | ống | 0 | 0 | 2 | 2 | 4 | đăt dự phòng | uynguyen | 2021-09-15 09:07 |  | 0
780 | 51165084 | Ty nâng hạ ghế ngồi Jungheinrich Đức P/n: 51165084 | ./public/img_spare/noimg.png | 0 | 3412000 | SPXNĐ | EFG320 | cái | 0 | 0 | 0 | 2 | 4 | đăt dự phòng | uynguyen | 2021-09-15 09:07 |  | 0
781 | 51035044 | Thắng từ P/n: 51035044 Jungheinrich Đức | ./public/img_spare/noimg.png | MA1.1 | 6718000 | SPXNĐ | ERE120 | cái | 0 | 0 | 2 | 2 | 4 | đăt dự phòng | uynguyen | 2021-09-15 09:07 |  | 0
782 | 51179511 | Bộ trục cầu nối giữa thân và khung xe P/n: 51179511 Jungheinrich Đức | ./public/img_spare/noimg.png | MA1.7 | 2858000 | SPXNĐ | ERE120 | bộ | 0 | 0 | 1 | 1 | 2 | đăt dự phòng | uynguyen | 2021-09-15 09:07 |  | 0
783 | 50464801 | Cùm giữ bánh cân bằng P/n: 50464801 Jungheinrich Đức | ./public/img_spare/noimg.png | MA1.1 | 8188000 | SPXNĐ | ERE120 | cái | 0 | 0 | 0 | 1 | 2 | đăt dự phòng | uynguyen | 2021-09-15 09:07 |  | 0
784 | 50427628 | Typen nâng chính P/n: 50427628 Jungheinrich Đức | ./public/img_spare/noimg.png | MA1.13 | 7769000 | SPXNĐ | ERE120 | cái | 0 | 0 | 1 | 1 | 2 | đăt dự phòng | uynguyen | 2021-09-15 09:07 |  | 0
785 | 51131173 | Phốt typen nâng hạ P/n: 51131173 Jungheinrich Đức | ./public/img_spare/noimg.png | MA1.13 | 851000 | SPXNĐ | ERE120 | cái | 0 | 0 | 0 | 1 | 2 | đăt dự phòng | uynguyen | 2021-09-15 09:07 |  | 0
786 | C49 | Co nhựa PVC Ø49 x 2,80 mm Đạt Hòa Việt Nam | ./public/img_spare/noimg.png | MKHO | 14000 | W | nan | cái | 0 | 0 | 0 | 2 | 4 | 6 tháng | uynguyen | 2021-09-15 09:07 |  | 0
787 | MSN49 | Măng xông nối nhựa PVC Ø49 x 2,80 mm Đạt Hòa Việt Nam | ./public/img_spare/noimg.png | MKHO | 10000 | W | nan | cái | 0 | 0 | 4 | 2 | 4 | 1 năm | uynguyen | 2021-09-15 09:07 |  | 0
788 | T34 | Tê nhựa PVC Ø34 x 3,00 mm Đạt Hòa Việt Nam | ./public/img_spare/noimg.png | MB1.2 | 8000 | W | nan | cái | 0 | 0 | 0 | 5 | 10 | 1 năm | uynguyen | 2021-09-15 09:07 |  | 0
789 | T42 | Tê nhựa PVC Ø42 x 3,00 mm Đạt Hòa Việt Nam | ./public/img_spare/noimg.png | MKHO | 13000 | W | nan | cái | 0 | 0 | 0 | 5 | 10 | 1 năm | uynguyen | 2021-09-15 09:07 |  | 0
790 | L49 | Lơi(Chênh) nhựa PVC Ø49 x 2,80 mm Đạt Hòa Việt Nam | ./public/img_spare/noimg.png | MKHO | 12000 | W | nan | cái | 0 | 0 | 5 | 2 | 4 | 1 năm | uynguyen | 2021-09-15 09:07 |  | 0
791 | CC12-49 | Côn chuyển PVC Ø42- Ø49 x dày 3,00 mm Đạt Hòa Việt Nam | ./public/img_spare/noimg.png | MKHO | 9000 | W | nan | cái | 0 | 0 | 7 | 2 | 4 | đăt dự phòng | uynguyen | 2021-09-15 09:07 |  | 0
792 | CC49-60 | Côn chuyển PVC Ø49- Ø60 x dày 3,00 mm Đạt Hòa Việt Nam | ./public/img_spare/noimg.png | MKHO | 13000 | W | nan | cái | 0 | 0 | 0 | 2 | 4 | đăt dự phòng | uynguyen | 2021-09-15 09:07 |  | 0
793 | CC21-34 | Côn chuyển PVC Ø21- Ø34 x dày 3,00 mm Đạt Hòa Việt Nam | ./public/img_spare/noimg.png | MKHO | 4000 | W | nan | cái | 0 | 1 | 14 | 2 | 4 | đăt dự phòng | uynguyen | 2021-09-15 09:07 |  | 0
794 | CC21-42 | Côn chuyển PVC Ø21- Ø42 x dày 3,00 mm Đạt Hòa Việt Nam | ./public/img_spare/noimg.png | MKHO | 5000 | W | nan | cái | 0 | 0 | 0 | 2 | 4 | đăt dự phòng | uynguyen | 2021-09-15 09:07 |  | 0
795 | CC27-42 | Côn chuyển PVC Ø27- Ø42 x dày 3,00 mm Đạt Hòa Việt Nam | ./public/img_spare/noimg.png | MKHO | 5000 | W | nan | cái | 0 | 0 | 0 | 2 | 4 | đăt dự phòng | uynguyen | 2021-09-15 09:07 |  | 0
796 | CC27-49 | Côn chuyển PVC Ø27- Ø49 x dày 3,00 mm Đạt Hòa Việt Nam | ./public/img_spare/noimg.png | MKHO | 7000 | W | nan | cái | 0 | 0 | 11 | 2 | 4 | đăt dự phòng | uynguyen | 2021-09-15 09:07 |  | 0
797 | CC27-60 | Côn chuyển PVC Ø27- Ø60 x dày 3,00 mm Đạt Hòa Việt Nam | ./public/img_spare/noimg.png | MKHO | 10000 | W | nan | cái | 0 | 0 | 6 | 2 | 4 | đăt dự phòng | uynguyen | 2021-09-15 09:07 |  | 0
798 | CC34-60 | Côn chuyển PVC Ø34- Ø60 x dày 3,00 mm Đạt Hòa Việt Nam | ./public/img_spare/noimg.png | MKHO | 11000 | W | nan | cái | 0 | 0 | 1 | 2 | 4 | đăt dự phòng | uynguyen | 2021-09-15 09:07 |  | 0
799 | CC42-60 | Côn chuyển PVC Ø42- Ø60 x dày 3,00 mm Đạt Hòa Việt Nam | ./public/img_spare/noimg.png | MKHO | 13000 | W | nan | cái | 0 | 0 | 0 | 2 | 4 | đăt dự phòng | uynguyen | 2021-09-15 09:07 |  | 0
800 | RC21 | Rắc co (Đúp nối) nhựa PVC Ø21 Đạt Hòa Việt Nam | ./public/img_spare/noimg.png | MKHO | 10000 | W | nan | cái | 0 | 0 | 0 | 5 | 10 | 1 năm | uynguyen | 2021-09-15 09:07 |  | 0
801 | RC34 | Rắc co (Đúp nối) nhựa PVC Ø34 Đạt Hòa Việt Nam | ./public/img_spare/noimg.png | MKHO | 17000 | W | nan | cái | 0 | 0 | 10 | 5 | 10 | 1 năm | uynguyen | 2021-09-15 09:07 |  | 0
802 | LB42 | Luppe Nhựa (Rọ Bơm Nước) nhựa PVC Ø42 Đạt Hòa Việt Nam | ./public/img_spare/noimg.png | MKHO | 14000 | W | nan | cái | 0 | 0 | 4 | 1 | 2 | đăt dự phòng | uynguyen | 2021-09-15 09:07 |  | 0
803 | LB49 | Luppe Nhựa (Rọ Bơm Nước) nhựa PVC Ø49 Đạt Hòa Việt Nam | ./public/img_spare/noimg.png | MKHO | 43000 | W | nan | cái | 0 | 0 | 10 | 1 | 2 | đăt dự phòng | uynguyen | 2021-09-15 09:07 |  | 0
804 | T27-21 | Tê nhưa PVC Ø27 có ren ngoài PVC Ø21 Đạt Hòa Việt Nam | ./public/img_spare/noimg.png | MKHO | 6000 | W | nan | cái | 0 | 0 | 0 | 5 | 10 | 1 năm | uynguyen | 2021-09-15 09:07 |  | 0
805 | LBLS60 | Luppe nước Ø60 Luppe lò xo 60mm. Model: LPT60 Cỡ ren 60mm Việt Nam | ./public/img_spare/noimg.png | MKHO | 320000 | W | nan | cái | 0 | 0 | 1 | 1 | 2 | đăt dự phòng | uynguyen | 2021-09-15 09:07 |  | 0
806 | MSRN60 | Măng xông ren ngoài Ø60 x 3mm Đạt Hòa Việt Nam | ./public/img_spare/noimg.png | MKHO | 13000 | W | nan | cái | 0 | 0 | 0 | 2 | 4 | đăt dự phòng | uynguyen | 2021-09-15 09:07 |  | 0
807 | MK38 | Mũi khoét lố hợp kim Ф 38 hiệu Đông Ngân | ./public/img_spare/noimg.png | MB4.1 | 140000 | T | nan | cái | 0 | 0 | 2 | 5 | 10 | 6 tháng | uynguyen | 2021-09-15 09:07 |  | 0
808 | MK42 | Mũi khoét lố hợp kim Ф 42 hiệu Đông Ngân | ./public/img_spare/noimg.png | MB4.1 | 150000 | T | nan | cái | 0 | 0 | 4 | 5 | 10 | 6 tháng | uynguyen | 2021-09-15 09:07 |  | 0
809 | MK45 | Mũi khoét lố hợp kim Ф 45 hiệu Đông Ngân | ./public/img_spare/noimg.png | MB4.1 | 160000 | T | nan | cái | 0 | 0 | 2 | 5 | 10 | 6 tháng | uynguyen | 2021-09-15 09:07 |  | 0
810 | MK52 | Mũi khoét lố hợp kim Ф 52 hiệu Đông Ngân | ./public/img_spare/noimg.png | MB4.1 | 170000 | T | nan | cái | 0 | 1 | 0 | 2 | 4 | 6 tháng | uynguyen | 2021-09-15 09:07 |  | 0
811 | MK58 | Mũi khoét lố hợp kim Ф 58 hiệu Đông Ngân | ./public/img_spare/noimg.png | MB4.1 | 180000 | T | nan | cái | 0 | 0 | 4 | 2 | 4 | 6 tháng | uynguyen | 2021-09-15 09:07 |  | 0
812 | M10x120 | Tắc kê sắt M10X120mm Minh Phát xuất xứ Việt Nam | ./public/img_spare/noimg.png | MB1.1 | 3500 | A | nan | cái | 0 | 0 | 290 | 100 | 200 | 6 tháng | uynguyen | 2021-09-15 09:07 |  | 0
813 | M8X120 | Tắc kê sắt M8X120mm Minh Phát xuất xứ Việt Nam | ./public/img_spare/noimg.png | MB1.1 | 2500 | A | nan | cái | 0 | 30 | 15 | 100 | 200 | 6 tháng | uynguyen | 2021-09-15 09:07 |  | 0
814 | 50250456 | Cầu chì/Fuse 7.5A 50250456 | ./public/img_spare/noimg.png | MA1.1 | 367000 | SPXNĐ | nan | cái | 0 | 0 | 1 | 1 | 2 | đăt dự phòng | uynguyen | 2021-09-15 09:07 |  | 0
815 | 26905110 | Cầu chì/Fuse 3A 26905110 | ./public/img_spare/noimg.png | MA1.1 | 158000 | SPXNĐ | nan | cái | 0 | 0 | 0 | 1 | 2 | đăt dự phòng | uynguyen | 2021-09-15 09:07 |  | 0
816 | 51097550 | Cầu chì/Fuse 40A 51097550 | ./public/img_spare/noimg.png | MA1.1 | 141000 | SPXNĐ | nan | cái | 0 | 0 | 5 | 1 | 2 | đăt dự phòng | uynguyen | 2021-09-15 09:07 |  | 0
817 | 28528520 | Cầu chì/Fuse 4A 28528520 | ./public/img_spare/noimg.png | MA1.1 | 158000 | SPXNĐ | nan | cái | 0 | 0 | 0 | 1 | 2 | đăt dự phòng | uynguyen | 2021-09-15 09:07 |  | 0
818 | 50424639 | Cảm biến góc lái P/n: 50424639 Jungheinrich Đức | ./public/img_spare/noimg.png | MA1.1 | 1664000 | SPXNĐ | EFG320 | cái | 0 | 0 | 2 | 2 | 4 | đăt dự phòng | uynguyen | 2021-09-15 09:07 |  | 0
819 | 51470075 | RT51470075 Cảm biến sensor góc lái Jungheinrich | ./public/img_spare/noimg.png | MA1.1 | 3330000 | SPXNĐ | nan | cái | 0 | 0 | 2 | 1 | 2 | đăt dự phòng | uynguyen | 2021-09-15 09:07 |  | 0
820 | 1052229 | 1052229 | ./public/img_spare/noimg.png | MA1.1 | nan | SPXNĐ | nan | cái | 0 | 2 | 2 | 2 | 4 | đăt dự phòng | uynguyen | 2021-09-15 09:07 |  | 0
821 | 62052 | Vòng bi 62052 Koyo | ./public/img_spare/noimg.png | MA1.1 | 85000 | SPXNĐ | nan | cái | 0 | 0 | 0 | 0 | 0 | 0 | uynguyen | 2021-09-15 09:07 |  | 0
822 | 50250779 | Phốt typen giữa P/n: 50250779 Jungheinrich Đức | ./public/img_spare/noimg.png | MA1.1 | 2094000 | SPXNĐ | nan | cái | 0 | 0 | 1 | 2 | 4 | đăt dự phòng | uynguyen | 2021-09-15 09:07 |  | 0
823 | 50470878 | Cụm con lăn 50132137 xuất xứ:Jungheinrich Đức (mã mới của vendor: 50470878) | ./public/img_spare/noimg.png | MA1.6 | 4224000 | SPXNĐ | nan | cái | 0 | 0 | 2 | 6 | 12 | đăt dự phòng | uynguyen | 2021-09-15 09:07 |  | 0
824 | 50041934 | Vòng đệm lọc dầu hồi FN911282 xuất xứ: Jungheinrich Đức (mã mới của vendor: 50041934) | ./public/img_spare/noimg.png | MA1.7 | 799000 | SPXNĐ | nan | cái | 0 | 0 | 4 | 2 | 4 | đăt dự phòng | uynguyen | 2021-09-15 09:07 |  | 0
825 | 50471951 | Quạt làm mát xe nâng điện P/n: 50471951 12V - Jungheinrich Đức | ./public/img_spare/noimg.png | MA1.7 | 2418000 | SPXNĐ | nan | cái | 0 | 0 | 2 | 2 | 4 | đăt dự phòng | uynguyen | 2021-09-15 09:07 |  | 0
826 | 50130521 | Bu lông D25x62/72 P/n: 50130521 Jungheinrich Đức | ./public/img_spare/noimg.png | MA1.7 | 615000 | SPXNĐ | nan | cái | 0 | 0 | 0 | 2 | 4 | đăt dự phòng | uynguyen | 2021-09-15 09:07 |  | 0
827 | 50147927 | Bu lông D20x243 P/n: 50147927 Jungheinrich Đức | ./public/img_spare/noimg.png | MA1.7 | 1286000 | SPXNĐ | nan | cái | 0 | 0 | 0 | 2 | 4 | đăt dự phòng | uynguyen | 2021-09-15 09:07 |  | 0
828 | 50421452 | Nhông mô tơ lái P/n: 50421452 Jungheinrich Đức | ./public/img_spare/noimg.png | MA1.7 | 8757000 | SPXNĐ | nan | cái | 0 | 0 | 2 | 1 | 2 | đăt dự phòng | uynguyen | 2021-09-15 09:07 |  | 0
829 | 50251577 | Dây thủy lực dài của hệ thống sàn càng P/n: 50251577 Jungheinrich Đức | ./public/img_spare/noimg.png | MA1.9 | 5526000 | SPXNĐ | nan | sợi | 0 | 0 | 2 | 2 | 4 | đăt dự phòng | uynguyen | 2021-09-15 09:07 |  | 0
830 | 50452065 | Bạc đạn cầu chạy P/n: 50452065 Jungheinrich Đức | ./public/img_spare/noimg.png | MA1 | 22601000 | SPXNĐ | nan | cái | 0 | 0 | 2 | 1 | 2 | đăt dự phòng | uynguyen | 2021-09-15 09:07 |  | 0
831 | 51038315 | Bộ chia thủy lực 51038315 xuất xứ: Jungheinrich Đức | ./public/img_spare/noimg.png | MA1 | 104310000 | SPXNĐ | nan | cái | 0 | 0 | 0 | 1 | 2 | đăt dự phòng | uynguyen | 2021-09-15 09:07 |  | 0
832 | 51085220 | Vòng nhông cầu chạy P/n: 51085220 Jungheinrich Đức | ./public/img_spare/noimg.png | MA1 | 27450000 | SPXNĐ | nan | cái | 0 | 0 | 2 | 1 | 2 | đăt dự phòng | uynguyen | 2021-09-15 09:07 |  | 0
833 | 50444606 | Bộ trục dẫn lái chính P/n: 50444606 Jungheinrich Đức | ./public/img_spare/noimg.png | MA1 | 61245000 | SPXNĐ | nan | cái | 0 | 0 | 0 | 2 | 4 | đăt dự phòng | uynguyen | 2021-09-15 09:07 |  | 0
834 | 5091568 | Bơm thủy lực P/n: 05091568 Jungheinrich Đức | ./public/img_spare/noimg.png | MA1.13 | 26570000 | SPXNĐ | nan | cái | 0 | 0 | 1 | 1 | 2 | đăt dự phòng | uynguyen | 2021-09-15 09:07 |  | 0
835 | 50297585 | Lọc dầu thủy lực P/n: 50297585 Jungheinrich Đức | ./public/img_spare/noimg.png | MA1.13 | 539000 | SPXNĐ | nan | cái | 0 | 0 | 8 | 2 | 4 | đăt dự phòng | uynguyen | 2021-09-15 09:07 |  | 0
836 | 52037845 | Miếng đệm P/n: 52037845 Jungheinrich Đức | ./public/img_spare/noimg.png | MA1.13 | 234000 | SPXNĐ | nan | cái | 0 | 0 | 0 | 4 | 8 | đăt dự phòng | uynguyen | 2021-09-15 09:07 |  | 0
837 | 50002740 | Phốt chặn dầu P/n: 50002740 Jungheinrich Đức | ./public/img_spare/noimg.png | MA1.13 | 124000 | SPXNĐ | nan | cái | 0 | 0 | 4 | 2 | 4 | đăt dự phòng | uynguyen | 2021-09-15 09:07 |  | 0
838 | 1184 | Phốt ty lái P/n: 00001184 Jungheinrich Đức | ./public/img_spare/noimg.png | MA1.13 | 174000 | SPXNĐ | nan | cái | 0 | 0 | 2 | 2 | 4 | đăt dự phòng | uynguyen | 2021-09-15 09:07 |  | 0
839 | 52037842 | Vòng đệm P/n: 52037842 Jungheinrich Đức | ./public/img_spare/noimg.png | MA1.13 | 294000 | SPXNĐ | nan | cái | 0 | 0 | 0 | 4 | 8 | đăt dự phòng | uynguyen | 2021-09-15 09:07 |  | 0
840 | 51117274 | Miếng lót bạc đạn (gói 20 miếng) P/n: 51117274 Jungheinrich Đức | ./public/img_spare/noimg.png | MA1.13 | 86000 | SPXNĐ | nan | cái | 0 | 0 | 1 | 2 | 4 | đăt dự phòng | uynguyen | 2021-09-15 09:07 |  | 0
841 | 50441641 | Bộ cảm biến từ để chân P/n: 50441641 Jungheinrich Đức | ./public/img_spare/noimg.png | MA1.13 | 1630000 | SPXNĐ | nan | cái | 0 | 0 | 2 | 1 | 2 | đăt dự phòng | uynguyen | 2021-09-15 09:07 |  | 0
842 | 51148115 | Phốt ty nghiêng khung P/n: 51148115 Jungheinrich Đức | ./public/img_spare/noimg.png | MA1.13 | 3379000 | SPXNĐ | nan | cái | 0 | 0 | 0 | 1 | 2 | đăt dự phòng | uynguyen | 2021-09-15 09:07 |  | 0
843 | 51154749 | Phốt ty nghiêng khung P/n: 51154749 Jungheinrich Đức | ./public/img_spare/noimg.png | MA1.13 | 866000 | SPXNĐ | nan | cái | 0 | 0 | 2 | 1 | 2 | đăt dự phòng | uynguyen | 2021-09-15 09:07 |  | 0
844 | 26902340 | Bạc đạn khung nâng P/n: 26902340 Jungheinrich Đức | ./public/img_spare/noimg.png | MA1.13 | 1118000 | SPXNĐ | nan | cái | 0 | 0 | 2 | 4 | 8 | đăt dự phòng | uynguyen | 2021-09-15 09:07 |  | 0
845 | 50041810 | Lọc dầu P/n: 50041810 Jungheinrich Đức | ./public/img_spare/noimg.png | MA1.13 | 1552000 | SPXNĐ | nan | cái | 0 | 0 | 7 | 2 | 4 | đăt dự phòng | uynguyen | 2021-09-15 09:07 |  | 0
846 | 5047614 | Vòng đệm P/n: 5047614 Jungheinrich Đức | ./public/img_spare/noimg.png | MA1.13 | 294000 | SPXNĐ | nan | cái | 0 | 0 | 0 | 2 | 4 | đăt dự phòng | uynguyen | 2021-09-15 09:07 |  | 0
847 | 51257721 | RT51257721 Horn ( còi ) 24V Jungheinrich Đức | ./public/img_spare/noimg.png | MA1.2 | 793000 | SPXNĐ | ERE120 | cái | 0 | 0 | 2 | 1 | 2 | đăt dự phòng | uynguyen | 2021-09-15 09:07 |  | 0
848 | 51257722 | Còi xe mã số P/n: 51257722 - Jungheinrich Đức | ./public/img_spare/noimg.png | MA1.1 | 669000 | SPXNĐ | ETV216 | cái | 0 | 0 | 0 | 1 | 2 | đăt dự phòng | uynguyen | 2021-09-15 09:07 |  | 0
849 | 51304432 | Tay điều khiển P/n: 51304432 - Multipilot Jungheinrich Đức | ./public/img_spare/noimg.png | MA1.1 | 24225000 | SPXNĐ | ETV216 | cái | 0 | 0 | 0 | 1 | 2 | đăt dự phòng | uynguyen | 2021-09-15 09:07 |  | 0
850 | 50105674 | Phốt typen ra vào khung nâng P/n: 50105674 Jungheinrich Đức | ./public/img_spare/noimg.png | MA1.13 | 3855000 | SPXNĐ | nan | cái | 0 | 0 | 1 | 2 | 4 | đăt dự phòng | uynguyen | 2021-09-15 09:07 |  | 0
851 | PRB-2113 | Vòi nước lavabo Model: Prolax PRB-2113 - Nút nhấn hơi Chất liệu: đồng thau mạ inox Hãng sản xuất Prolax Việt Nam | ./public/img_spare/noimg.png | MB1.4 | 350000 | W | nan | cái | 0 | 0 | 11 | 10 | 20 | 6 tháng | uynguyen | 2021-09-15 09:07 |  | 0
852 | M12x6 | Tắc kê sắt M12X60mm Minh Phát xuất xứ Việt Nam | ./public/img_spare/noimg.png | MB1.1 | 3700 | A | nan | cái | 0 | 0 | 192 | 100 | 200 | 6 tháng | uynguyen | 2021-09-15 09:07 |  | 0
853 | M12x10 | Tắc kê sắt M12X100mm Minh Phát xuất xứ Việt Nam | ./public/img_spare/noimg.png | MB1.1 | 4500 | A | nan | cái | 0 | 0 | 0 | 100 | 200 | 6 tháng | uynguyen | 2021-09-15 09:07 |  | 0
854 | M12x12 | Tắc kê sắt M12X120mm Minh Phát xuất xứ Việt Nam | ./public/img_spare/noimg.png | MB1.1 | 5000 | A | nan | cái | 0 | 0 | 150 | 100 | 200 | 6 tháng | uynguyen | 2021-09-15 09:07 |  | 0
855 | 8x150x210 | Mũi khoang bê tông chuỗi gài 4 khía Plus 1 - 8x150x210mm - Bosch | ./public/img_spare/noimg.png | MB4.1 | 20000 | T | nan | cái | 0 | 0 | 7 | 5 | 10 | 6 tháng | uynguyen | 2021-09-15 09:07 |  | 0
856 | 8x200x260 | Mũi khoang bê tông chuỗi gài 4 khía Plus 1 - 8x200x260mm - Bosch | ./public/img_spare/noimg.png | MB4.1 | 22000 | T | nan | cái | 0 | 0 | 13 | 5 | 10 | 6 tháng | uynguyen | 2021-09-15 09:07 |  | 0
857 | 8x50x110 | Mũi khoang bê tông chuỗi gài 4 khía Plus 1 - 8x50x110mm - Bosch | ./public/img_spare/noimg.png | MB4.1 | 25000 | T | nan | cái | 0 | 0 | 16 | 5 | 10 | 6 tháng | uynguyen | 2021-09-15 09:07 |  | 0
858 | 52010406 | Cảm biến tốc độ lái 52010406 Jungheinrich Đức | ./public/img_spare/noimg.png | MA1.2 | 7091000 | SPXNĐ | EFG320 | cái | 0 | 0 | 0 | 1 | 2 | đăt dự phòng | uynguyen | 2021-09-15 09:07 |  | 0
859 | 26204080, 50040425, 27411660 | Bộ phốt mô tơ (26204080, 50040425, 27411660) Jungheinrich | ./public/img_spare/noimg.png | MA1.2 | 258000 | SPXNĐ | EFG320 | bộ | 0 | 0 | 0 | 1 | 2 | đăt dự phòng | uynguyen | 2021-09-15 09:07 |  | 0
860 | 50469945 | P/n: 50469945 Drive pinion/ Bánh răng truyền động Jungheinrich Đức | ./public/img_spare/noimg.png | MA1.1 | 17870000 | SPXNĐ | EFG320 | cái | 0 | 0 | 1 | 1 | 2 | đăt dự phòng | uynguyen | 2021-09-15 09:07 |  | 0
861 | 87499 | P/n: 87499 Woodruff key/ Chốt gài Jungheinrich Đức | ./public/img_spare/noimg.png | MA1.1 | 74000 | SPXNĐ | EFG320 | cái | 0 | 0 | 0 | 2 | 4 | đăt dự phòng | uynguyen | 2021-09-15 09:07 |  | 0
862 | 5041509 | Mâm bánh trước 200x50-10 P/n: 51109714 (mã mới mâm 5041509) Jungheinrich Đức | ./public/img_spare/noimg.png | MKHO | 7121000 | SPXNĐ | EFG320 | cái | 0 | 0 | 4 | 4 | 8 | đăt dự phòng | uynguyen | 2021-09-15 09:07 |  | 0
863 | 4998862 | Mâm bánh sau 16x6-8 có mâm P/n: 51109887(mã mới mâm 4998862) Jungheinrich Đức | ./public/img_spare/noimg.png | MA1.1 | 4119000 | SPXNĐ | EFG320 | cái | 0 | 0 | 2 | 4 | 8 | đăt dự phòng | uynguyen | 2021-09-15 09:07 |  | 0
864 | 50444915 | ETV 116 : Bộ điều khiển càng nâng Solopilot / HF4 prog./Justcap/ cụm điều khiển 50444915 Jungheinrich Đức | ./public/img_spare/noimg.png | MA1.2 | 66987000 | SPXNĐ | ETV116 | cái | 0 | 0 | 0 | 1 | 2 | đăt dự phòng | uynguyen | 2021-09-15 09:07 |  | 0
865 | 51065715 | ERE 120 Contactor / 24V/120A/1S/100% 51065715 Jungheinrich Đức | ./public/img_spare/noimg.png | MA1.1 | 3802000 | SPXNĐ | ERE120 | cái | 0 | 0 | 0 | 1 | 2 | đăt dự phòng | uynguyen | 2021-09-15 09:07 |  | 0
866 | 51438212 | Lọc dầu P/n: 51438212 Jungheinrich Đức | ./public/img_spare/noimg.png | MA1.2 | 2982000 | SPXNĐ | ETV116 | cái | 0 | 0 | 2 | 2 | 4 | đăt dự phòng | uynguyen | 2021-09-15 09:07 |  | 0
867 | 51009696 | ETV 116: Pump 51009696 Jungheinrich Đức | ./public/img_spare/noimg.png | MA1.2 | 20323000 | SPXNĐ | ETV116 | cái | 0 | 0 | 1 | 2 | 4 | đăt dự phòng | uynguyen | 2021-09-15 09:07 |  | 0
868 | 51194785 | ETV216 Ống dầu sàn càng 51194785 Jungheinrich Đức | ./public/img_spare/noimg.png | MA1.1 | 4614000 | SPXNĐ | ETV216 | cái | 0 | 0 | 2 | 2 | 4 | đăt dự phòng | uynguyen | 2021-09-15 09:07 |  | 0
869 | 51515838 | EFG320 Ống dầu sàn càng 51515838 Jungheinrich Đức | ./public/img_spare/noimg.png | MA1.1 | 4160000 | SPXNĐ | EFG320 | cái | 0 | 0 | 0 | 2 | 4 | đăt dự phòng | uynguyen | 2021-09-15 09:07 |  | 0
870 | 50446265 | ETV116 Bộ chia thủy lực 50446265 Jungheinrich Đức | ./public/img_spare/noimg.png | MA1.1 | 106650000 | SPXNĐ | ETV116 | cái | 0 | 0 | 0 | 1 | 2 | đăt dự phòng | uynguyen | 2021-09-15 09:07 |  | 0
871 | 52009248 | EFG320 Bộ dây điện 52009248 Jungheinrich Đức | ./public/img_spare/noimg.png | MA1.1 | 31475000 | SPXNĐ | EFG320 | cái | 0 | 0 | 2 | 1 | 2 | đăt dự phòng | uynguyen | 2021-09-15 09:07 |  | 0
872 | 50051729 | EFG320 Bạc đạn trục mô tơ chạy 50051729 Jungheinrich Đức | ./public/img_spare/noimg.png | MA1.2 | 906000 | SPXNĐ | EFG320 | cái | 0 | 0 | 2 | 1 | 2 | đăt dự phòng | uynguyen | 2021-09-15 09:07 |  | 0
873 | R32 | Gas lạnh Floron R32 9Kg - SRF Thành phần: Difluromethane(R32) Sử dụng: Dùng trong hệ thống điều hòa dân dụng và thương mại. Xuất xứ: Ấn Độ | ./public/img_spare/noimg.png | MKHO | 1450000 | SPĐH | nan | bình | 0 | 0 | 2 | 2 | 4 | 6 tháng | uynguyen | 2021-09-15 09:07 |  | 0
874 | 51382235 | ERE 120: Charging cable/ 320A24V (Dây điện sạc bình/ Charger plug 320A24V) bộ giắc cái Jungheinrich Đức 51382235 | ./public/img_spare/noimg.png | MA1.1 | 9406000 | SPXNĐ | EFG120 | cái | 0 | 0 | 1 | 1 | 2 | đăt dự phòng | uynguyen | 2021-09-15 09:07 |  | 0
875 | 51526665 | ERE 120: Charging cable/ 320A24V (Dây điện sạc bình/ Charger plug 320A24V) bộ giắc đực Jungheinrich Đức 51526665 | ./public/img_spare/noimg.png | MA1.1 | 5153000 | SPXNĐ | EFG120 | cái | 0 | 0 | 0 | 1 | 2 | đăt dự phòng | uynguyen | 2021-09-15 09:07 |  | 0
876 | 51072424 | EFG 320: Solopilot 51072424 Jungheinrich Đức | ./public/img_spare/noimg.png | MA1.2 | 54985000 | SPXNĐ | EFG320 | cái | 0 | 0 | 1 | 0 | 0 | nan | uynguyen | 2021-09-15 09:07 |  | 0
877 | 50303695 | ETV116 Ống dầu ra vào khung 50303695 Jungheinrich Đức | ./public/img_spare/noimg.png | MA1.1 | 3346000 | SPXNĐ | ETV116 | cái | 0 | 0 | 2 | 1 | 2 | đăt dự phòng | uynguyen | 2021-09-15 09:07 |  | 0
878 | 51446539 | ETV216 Miếng bảo vệ puli 51446539 Jungheinrich Đức | ./public/img_spare/noimg.png | MA1.2 | 229000 | SPXNĐ | ETV216 | cái | 0 | 0 | 2 | 1 | 2 | đăt dự phòng | uynguyen | 2021-09-15 09:07 |  | 0
879 | 51079785 | EFG320 Bộ chia thủy lực 51079785 Jungheinrich Đức | ./public/img_spare/noimg.png | MKHO | 95808000 | SPXNĐ | EFG320 | cái | 0 | 0 | 0 | 1 | 2 | đăt dự phòng | uynguyen | 2021-09-15 09:07 |  | 0
880 | 51515723 | P/n: 51515723 : Hose, Hydraulic /NL = 5550/ống dầu side shift Jungheinrich Đức | ./public/img_spare/noimg.png | MKHO | 5460000 | SPXNĐ | EFG320 | cái | 0 | 0 | 0 | 1 | 2 | đăt dự phòng | uynguyen | 2021-09-15 09:07 |  | 0
881 | 51428722 | ERE120 Bộ vỏ nhựa bảo vệ thân xe (trước) 51428722 Jungheinrich Đức | ./public/img_spare/noimg.png | MKHO | 3065000 | SPXNĐ | ERE120 | cái | 0 | 0 | 0 | 0 | 0 | 0 | uynguyen | 2021-09-15 09:07 |  | 0
882 | 51428724 | ERE120 Bộ vỏ nhựa bảo vệ thân xe (trái) 51428724 Jungheinrich Đức | ./public/img_spare/noimg.png | MKHO | 3193000 | SPXNĐ | ERE120 | cái | 0 | 0 | 1 | 0 | 0 | 0 | uynguyen | 2021-09-15 09:07 |  | 0
883 | 51428727 | ERE120 Bộ vỏ nhựa bảo vệ thân xe (phải) 51428727 Jungheinrich Đức | ./public/img_spare/noimg.png | MKHO | 3193000 | SPXNĐ | ERE120 | cái | 0 | 0 | 1 | 0 | 0 | 0 | uynguyen | 2021-09-15 09:07 |  | 0
884 | 51428729 | ERE120 Bộ vỏ nhựa bảo vệ thân xe (trên) 51428729 Jungheinrich Đức | ./public/img_spare/noimg.png | MKHO | 1200000 | SPXNĐ | ERE120 | cái | 0 | 0 | 1 | 0 | 0 | 0 | uynguyen | 2021-09-15 09:07 |  | 0
885 | 51026811 | ETV116 Dây điện 51026811 Jungheinrich Đức | ./public/img_spare/noimg.png | MA1.2 | 15972000 | SPXNĐ | ETV116 | cái | 0 | 0 | 1 | 1 | 2 | đăt dự phòng | uynguyen | 2021-09-15 09:07 |  | 0
886 | 51031132 | ETV116 Bộ dây điện 51031132 Jungheinrich Đức | ./public/img_spare/noimg.png | MA1.1 | 59689000 | SPXNĐ | ETV116 | cái | 0 | 0 | 1 | 1 | 2 | đăt dự phòng | uynguyen | 2021-09-15 09:07 |  | 0
887 | 51038758 | ETV116 Bộ dây điện 51038758 Jungheinrich Đức | ./public/img_spare/noimg.png | MA1.2 | 720000 | SPXNĐ | ETV116 | cái | 0 | 0 | 1 | 1 | 2 | đăt dự phòng | uynguyen | 2021-09-15 09:07 |  | 0
888 | 51494169 | EFG320 Bộ dây điện 51494169 Jungheinrich Đức | ./public/img_spare/noimg.png | MA1.1 | 32652000 | SPXNĐ | EFG320 | cái | 0 | 0 | 0 | 1 | 2 | đăt dự phòng | uynguyen | 2021-09-15 09:07 |  | 0
889 | 51201445 | EFG320 Bộ dây điện 51201445 Jungheinrich Đức | ./public/img_spare/noimg.png | MA1.1 | 19326000 | SPXNĐ | EFG320 | cái | 0 | 0 | 1 | 1 | 2 | đăt dự phòng | uynguyen | 2021-09-15 09:07 |  | 0
890 | 52018933 | EFG320 Bộ dây điện 52018933 Jungheinrich Đức | ./public/img_spare/noimg.png | MA1.1 | 27476000 | SPXNĐ | EFG320 | cái | 0 | 0 | 1 | 1 | 2 | đăt dự phòng | uynguyen | 2021-09-15 09:07 |  | 0
891 | 51522281 | Cụm bánh phụ P/n: 51522281 Jungheinrich Đức (bao gồm bánh xe và càng lắp) | ./public/img_spare/noimg.png | MKHO | 6367000 | SPXNĐ | EFG320 | cái | 0 | 0 | 0 | 2 | 4 | đăt dự phòng | uynguyen | 2021-09-15 09:07 |  | 0
892 | 51515836 | Ống dầu P/n: 51515836 Jungheinrich Đức | ./public/img_spare/noimg.png | MA1.1 | 4250000 | SPXNĐ | EFG320 | cái | 0 | 0 | 0 | 2 | 4 | đăt dự phòng | uynguyen | 2021-09-15 09:07 |  | 0
893 | 51515687 | Ống dầu P/n: 51515687 Jungheinrich Đức | ./public/img_spare/noimg.png | MA1.1 | 4001000 | SPXNĐ | EFG320 | cái | 0 | 0 | 0 | 2 | 4 | đăt dự phòng | uynguyen | 2021-09-15 09:07 |  | 0
894 | 51518528 | Ống dầu P/n: 51518528 Jungheinrich Đức | ./public/img_spare/noimg.png | MA1.1 | 4050000 | SPXNĐ | EFG320 | cái | 0 | 0 | 2 | 2 | 4 | đăt dự phòng | uynguyen | 2021-09-15 09:07 |  | 0
895 | 10x150x210 | Mũi khoang bê tông chuỗi gài 4 khía Plus 1 - 10x150x210mm - Bosch | ./public/img_spare/noimg.png | MB4.1 | 38000 | T | nan | cái | 0 | 0 | 8 | 5 | 10 | 6 tháng | uynguyen | 2021-09-15 09:07 |  | 0
896 | 10x200x260 | Mũi khoang bê tông chuỗi gài 4 khía Plus 1 - 10x200x260mm - Bosch | ./public/img_spare/noimg.png | MB4.1 | 53000 | T | nan | cái | 0 | 1 | 8 | 5 | 10 | 6 tháng | uynguyen | 2021-09-15 09:07 |  | 0
897 | MXNRN27 | Măng xông nối một đầu ren ngoài Phi 27, Một đầu nối ống trơn phi 27 Loại nhựa PVC dày 3mm Đạt Hòa | ./public/img_spare/noimg.png | MB1.2 | 9000 | W | nan | cái | 0 | 6 | 4 | 5 | 10 | 1 năm | uynguyen | 2021-09-15 09:07 |  | 0
898 | MXNRN34 | Măng xông nối một đầu ren ngoài Phi 34, Một đầu nối ống trơn phi 34 Loại nhựa PVC dày 3mm Đạt Hòa | ./public/img_spare/noimg.png | MB1.2 | 10000 | W | nan | cái | 0 | 1 | 27 | 5 | 10 | 1 năm | uynguyen | 2021-09-15 09:07 |  | 0
899 | MXNRN42 | Măng xông nối một đầu ren ngoài Phi 42, Một đầu nối ống trơn phi 42 Loại nhựa PVC dày 3mm Đạt Hòa | ./public/img_spare/noimg.png | MB1.2 | 11000 | W | nan | cái | 0 | 0 | 34 | 0 | 0 | nan | uynguyen | 2021-09-15 09:07 |  | 0
900 | MXNRT27 | Măng xông nối một đầu ren trong Phi 27, Một đầu nối ống trơn phi 27 Loại nhựa PVC dày 3mm Đạt Hòa | ./public/img_spare/noimg.png | MB1.2 | 10000 | W | nan | cái | 0 | 0 | 20 | 5 | 10 | 1 năm | uynguyen | 2021-09-15 09:07 |  | 0
901 | MXNRT34 | Măng xông nối một đầu ren trong Phi 34, Một đầu nối ống trơn phi 34 Loại nhựa PVC dày 3mm Đạt Hòa | ./public/img_spare/noimg.png | MB1.2 | 14000 | W | nan | cái | 0 | 1 | 37 | 5 | 10 | 1 năm | uynguyen | 2021-09-15 09:07 |  | 0
902 | MXNRT42 | Măng xông nối một đầu ren trong Phi 42, Một đầu nối ống trơn phi 42 Loại nhựa PVC dày 3mm Đạt Hòa | ./public/img_spare/noimg.png | MB1.2 | 15000 | W | nan | cái | 0 | 0 | 40 | 5 | 10 | 1 năm | uynguyen | 2021-09-15 09:07 |  | 0
903 | 50143637 | P/n: 50143637 Plate, Metal (tấm kim loại) Jungheinrich Đức | ./public/img_spare/noimg.png | MA1.2 | 145000 | SPXNĐ | ERE120 | cái | 0 | 0 | 6 | 2 | 4 | đăt dự phòng | uynguyen | 2021-09-15 09:07 |  | 0
904 | 51296863 | P/n: 51296863 Contactor (Công tắc) Jungheinrich Đức | ./public/img_spare/noimg.png | MA1.2 | 3194000 | SPXNĐ | ERE120 | cái | 0 | 0 | 2 | 1 | 2 | đăt dự phòng | uynguyen | 2021-09-15 09:07 |  | 0
905 | 50470232 | P/n: 50470232 Hose, Hydraulic (Ống dầu đi) Jungheinrich Đức | ./public/img_spare/noimg.png | MA1.2 | 7137000 | SPXNĐ | ETV116 | cái | 0 | 0 | 1 | 2 | 4 | đăt dự phòng | uynguyen | 2021-09-15 09:07 |  | 0
906 | 50448056 | P/n: 50448056 Box, Distribution (Hộp phân phối tín hiệu) Jungheinrich Đức | ./public/img_spare/noimg.png | MA1.2 | 10551000 | SPXNĐ | ETV116 | cái | 0 | 0 | 1 | 1 | 2 | đăt dự phòng | uynguyen | 2021-09-15 09:07 |  | 0
907 | 51240970 | P/n: 51240970 Hose, Hydraulic (Ống dầu nâng chính) Jungheinrich Đức | ./public/img_spare/noimg.png | MA1.2 | 12129000 | SPXNĐ | ETV216 | cái | 0 | 0 | 1 | 2 | 4 | đăt dự phòng | uynguyen | 2021-09-15 09:07 |  | 0
908 | 51225768 | P/n: 51225768 Kit, Seal (phốt ty nghiêng khung) Jungheinrich Đức | ./public/img_spare/noimg.png | MA1.2 | 3476000 | SPXNĐ | ETV216 | cái | 0 | 0 | 2 | 2 | 4 | đăt dự phòng | uynguyen | 2021-09-15 09:07 |  | 0
909 | 52040184 | Phốt giữa dí lái mã 52040184 Jungheinrich | ./public/img_spare/noimg.png | MA1.2 | 1067000 | SPXNĐ | EFG320 | cái | 0 | 0 | 4 | 2 | 4 | đăt dự phòng | uynguyen | 2021-09-15 09:07 |  | 0
910 | 5049464 | P/n: 5049464 Potentiometer (công tắc cần hạ) Jungheinrich Đức | ./public/img_spare/noimg.png | MA1.2 | 3867000 | SPXNĐ | EFG320 | cái | 0 | 0 | 1 | 1 | 2 | đăt dự phòng | uynguyen | 2021-09-15 09:07 |  | 0
911 | 51023678 | P/n: 51023678 Ring, Guide (Phốt ty hông 2 bên) Jungheinrich Đức | ./public/img_spare/noimg.png | MA1.2 | 416000 | SPXNĐ | ETV116 | cái | 0 | 0 | 5 | 2 | 4 | đăt dự phòng | uynguyen | 2021-09-15 09:07 |  | 0
912 | 50431038 | P/n: 50431038 Kit, Seal (Phốt ty hông nghiêng khung) Jungheinrich Đức | ./public/img_spare/noimg.png | MA1.2 | 2642000 | SPXNĐ | ETV116 | cái | 0 | 0 | 6 | 2 | 4 | đăt dự phòng | uynguyen | 2021-09-15 09:07 |  | 0
913 | 52022158 | P/n: 52022158 Ring, Seal Jungheinrich Đức | ./public/img_spare/noimg.png | MA1.2 | 134000 | SPXNĐ | ETV116 | cái | 0 | 0 | 3 | 2 | 4 | đăt dự phòng | uynguyen | 2021-09-15 09:07 |  | 0
914 | 51218960 | P/n: 51218960 Hose, Hydraulic (Ống dầu nâng chính) Jungheinrich Đức | ./public/img_spare/noimg.png | MA1.2 | 6781000 | SPXNĐ | EFG320 | cái | 0 | 0 | 3 | 2 | 4 | đăt dự phòng | uynguyen | 2021-09-15 09:07 |  | 0
915 | 50039141 | P/n: 50039141 Kit, Seal (Phốt dí lái) Jungheinrich Đức | ./public/img_spare/noimg.png | MA1.2 | 3661000 | SPXNĐ | EFG320 | cái | 0 | 0 | 5 | 1 | 2 | đăt dự phòng | uynguyen | 2021-09-15 09:07 |  | 0
916 | 51094623 | P/n: 51094623 Kit, Seal (phốt ty nghiêng khung) Jungheinrich Đức | ./public/img_spare/noimg.png | MA1.2 | 4965000 | SPXNĐ | EFG320 | cái | 0 | 0 | 2 | 1 | 2 | đăt dự phòng | uynguyen | 2021-09-15 09:07 |  | 0
917 | 50250775 | P/n: 50250775 Kit, Seal (Phốt ty hông 2 bên) Jungheinrich Đức | ./public/img_spare/noimg.png | MA1.2 | 1688000 | SPXNĐ | EFG320 | cái | 0 | 0 | 8 | 2 | 4 | đăt dự phòng | uynguyen | 2021-09-15 09:07 |  | 0
918 | 5052813 | P/n: 05052813 Fuse Streifen/250A/80V (cầu chì) Jungheinrich Đức | ./public/img_spare/noimg.png | MA1.2 | 227000 | SPXNĐ | EFG320 | cái | 0 | 0 | 3 | 2 | 4 | đăt dự phòng | uynguyen | 2021-09-15 09:07 |  | 0
919 | 51101167 | P/n: 51101167 Hose, Hydraulic (Ống dầu ty hông) Jungheinrich Đức | ./public/img_spare/noimg.png | MA1.1 | 2325000 | SPXNĐ | ETV116 | cái | 0 | 0 | 2 | 2 | 4 | đăt dự phòng | uynguyen | 2021-09-15 09:07 |  | 0
920 | 50470233 | P/n: 50470233 Hose, Hydraulic (Ống dầu về) Jungheinrich Đức | ./public/img_spare/noimg.png | MA1.1 | 9226000 | SPXNĐ | ETV116 | cái | 0 | 0 | 1 | 2 | 4 | đăt dự phòng | uynguyen | 2021-09-15 09:07 |  | 0
921 | 51422246 | P/n: 51422246 Hose, Hydraulic (ống dầu thủy lực từ bộ chia lên sang sip) | ./public/img_spare/noimg.png | MA1.1 | 3336000 | SPXNĐ | EFG320 | cái | 0 | 0 | 6 | 2 | 4 | đăt dự phòng | uynguyen | 2021-09-15 09:07 |  | 0
922 | 51168716 | P/n: 51168716 Hose, Hydraulic (ống dầu ty lái) | ./public/img_spare/noimg.png | MA1.1 | 2053000 | SPXNĐ | EFG320 | cái | 0 | 0 | 2 | 2 | 4 | đăt dự phòng | uynguyen | 2021-09-15 09:07 |  | 0
923 | 51518526 | P/n: 51518526 Hose, Hydraulic (Ống dầu nâng chính) | ./public/img_spare/noimg.png | MA1.1 | 5308000 | SPXNĐ | EFG320 | cái | 0 | 0 | 5 | 2 | 4 | đăt dự phòng | uynguyen | 2021-09-15 09:07 |  | 0
924 | 5039097 | P/n: 05039097 Circlip D2,5/A80 | ./public/img_spare/noimg.png | MA1.1 | 72000 | SPXNĐ | ETV116 | cái | 0 | 0 | 11 | 2 | 4 | đăt dự phòng | uynguyen | 2021-09-15 09:07 |  | 0
925 | 51101173 | P/n: 51101173 Hose, Hydraulic DN08-Ste.2STC NL866 (dây dầu thủy lực ra vào) | ./public/img_spare/noimg.png | MA1.1 | 3827000 | SPXNĐ | ETV116 | cái | 0 | 0 | 4 | 2 | 4 | đăt dự phòng | uynguyen | 2021-09-15 09:07 |  | 0
926 | OD | Ống dầu kẹp càng | ./public/img_spare/noimg.png | MA1.1 | 397000 | SPXNĐ | ETV116 | cái | 0 | 0 | 8 | 2 | 4 | đăt dự phòng | uynguyen | 2021-09-15 09:07 |  | 0
927 | 00002082 | P/n: 00002082 Ball | ./public/img_spare/noimg.png | MA1.1 | 29000 | SPXNĐ | EFG320 | cái | 0 | 6 | 4 | 2 | 4 | đăt dự phòng | uynguyen | 2021-09-15 09:07 |  | 0
928 | 05079633 | P/n: 05079633 Ring, Seal | ./public/img_spare/noimg.png | MA1.1 | 432000 | SPXNĐ | EFG320 | cái | 0 | 0 | 2 | 2 | 4 | đăt dự phòng | uynguyen | 2021-09-15 09:07 |  | 0
929 | 05052596 | P/n: 05052596 Ring, Guide | ./public/img_spare/noimg.png | MA1.1 | 520000 | SPXNĐ | EFG320 | cái | 0 | 0 | 2 | 2 | 4 | đăt dự phòng | uynguyen | 2021-09-15 09:07 |  | 0
930 | 51372633 | 51372633: Kit, Seal/Bộ phốt dí lái Jungheinrich | ./public/img_spare/noimg.png | MA1.1 | 7153000 | SPXNĐ | EFG320 | cái | 0 | 0 | 2 | 1 | 2 | đăt dự phòng | uynguyen | 2021-09-15 09:07 |  | 0
931 | 50127628 | 50127628: Lever, Wheel arm/Cụm bánh tải đôi Jungheinrich (không có bánh chỉ có càng lắp) | ./public/img_spare/noimg.png | MA1.1 | 7506000 | SPXNĐ | ERE120 | cái | 0 | 0 | 3 | 2 | 4 | đăt dự phòng | uynguyen | 2021-09-15 09:07 |  | 0
932 | 50120101 | 50120101: Damping element/Typen bàn đứng Jungheinrich | ./public/img_spare/noimg.png | MA1.1 | 1020000 | SPXNĐ | ERE120 | cái | 0 | 0 | 1 | 1 | 2 | đăt dự phòng | uynguyen | 2021-09-15 09:07 |  | 0
933 | 50432647 | 50432647: Wheel/Bánh cân bằng Jungheinrich | ./public/img_spare/noimg.png | MA1.2 | 2831000 | SPXNĐ | ERE120 | cái | 0 | 2 | 0 | 2 | 4 | đăt dự phòng | uynguyen | 2021-09-15 09:07 |  | 0
934 | 51101349 | 51101349: Damping element/Typen tay bảo vệ Jungheinrich | ./public/img_spare/noimg.png | MA1.2 | 962000 | SPXNĐ | ERE120 | cái | 0 | 0 | 2 | 2 | 4 | đăt dự phòng | uynguyen | 2021-09-15 09:07 |  | 0
935 | 50469542 | 50469542: Gaiter/Nắp bảo vệ buly ống dầu Jungheinrich | ./public/img_spare/noimg.png | MA1.2 | 729000 | SPXNĐ | ETV116 | cái | 0 | 0 | 2 | 1 | 2 | đăt dự phòng | uynguyen | 2021-09-15 09:07 |  | 0
936 | 26600260 | 26600260: Joint support/Bạc lót mắc trâu typen nghiêng Jungheinrich | ./public/img_spare/noimg.png | MA1.2 | 1710000 | SPXNĐ | ETV116 | cái | 0 | 0 | 2 | 2 | 4 | đăt dự phòng | uynguyen | 2021-09-15 09:07 |  | 0
937 | 51437505 | 51437505: Restraint system/Tay bảo vệ bên trái Jungheinrich | ./public/img_spare/noimg.png | MA1.2 | 11557000 | SPXNĐ | ERE120 | cái | 0 | 0 | 1 | 1 | 2 | đăt dự phòng | uynguyen | 2021-09-15 09:07 |  | 0
938 | 51437506 | 51437506: Restraint system/Tay bảo vệ bên phải Jungheinrich | ./public/img_spare/noimg.png | MA1.2 | 11557000 | SPXNĐ | ERE120 | cái | 0 | 0 | 2 | 1 | 2 | đăt dự phòng | uynguyen | 2021-09-15 09:07 |  | 0
939 | 52023510 | Bạc đạn nghiêng khung mã 52023510 Jungheinrich | ./public/img_spare/noimg.png | MA1.2 | 2337000 | SPXNĐ | EFG320 | cái | 0 | 0 | 5 | 4 | 8 | đăt dự phòng | uynguyen | 2021-09-15 09:07 |  | 0
940 | 51283905 | Nút nhấn an toàn cùm điều khiển mã 51283905 Jungheinrich | ./public/img_spare/noimg.png | MA1.2 | 1223000 | SPXNĐ | ERE120 | cái | 0 | 0 | 1 | 1 | 2 | đăt dự phòng | uynguyen | 2021-09-15 09:07 |  | 0
941 | 50251657 | Ống dầu SideShift ngắn 50251657 Jungheinrich | ./public/img_spare/noimg.png | MA1.2 | 5937000 | SPXNĐ | ETV116 | cái | 0 | 0 | 2 | 2 | 4 | đăt dự phòng | uynguyen | 2021-09-15 09:07 |  | 0
942 | 51240654 | Ống dầu chính mã 51240654 Jungheinrich | ./public/img_spare/noimg.png | MA1.2 | 9386000 | SPXNĐ | ETV116 | cái | 0 | 0 | 1 | 2 | 4 | đăt dự phòng | uynguyen | 2021-09-15 09:07 |  | 0
943 | 51194845 | Ống dầu Side Shift ngắn mã 51194845 Jungheinrich | ./public/img_spare/noimg.png | MA1.2 | 5710000 | SPXNĐ | ETV216 | cái | 0 | 0 | 2 | 2 | 4 | đăt dự phòng | uynguyen | 2021-09-15 09:07 |  | 0
944 | MK2 | Sơn lót hiệu Benzo xuất xứ Việt Nam Mã hàng: KE8 màu xám (lon 3 lít) | ./public/img_spare/noimg.png | MA2.2 | 270000 | B | nan | lon | 0 | 0 | 3 | 8 | 16 | 6 tháng | uynguyen | 2021-09-15 09:07 |  | 0
945 | BM604 | Sơn lót mã hàng BM 604 màu trắng hiệu Benzo Việt Nam (lon 3 lít) | ./public/img_spare/noimg.png | MA2.2 | 274113 | B | nan | lon | 0 | 0 | 13 | 8 | 16 | 6 tháng | uynguyen | 2021-09-15 09:07 |  | 0
946 | 2901063520 | KIT VALVE UNIT COMPLETE Code: 2901063520 Bộ xả nước EWD330 (gồm cả cụm van solenoid) | ./public/img_spare/noimg.png | MA1.1 | 12460700 | SPNK | 2901063520 | cái | 0 | 0 | 0 | 2 | 4 | đăt dự phòng | uynguyen | 2021-09-15 09:07 |  | 0
947 | 2901161800 | Bộ van nhiệt độ dầu TROPICAL THERMOSTAT KIT 75 C Mã sản phẩm: 2901161800 | ./public/img_spare/noimg.png | MA1.1 | 2990600 | SPNK | 2901161800 | cái | 0 | 0 | 2 | 1 | 0 | đăt dự phòng | uynguyen | 2021-09-15 09:07 |  | 0
948 | ZT984 | Van góc Angle Valve inox 304 Zento ZT984 - Chất liệu: inox 304 - Kích thước: như hình - Trọng lượng: 180g - Bảo hành: 12 tháng. | ./public/img_spare/noimg.png | MB1.2 | 100000 | W | nan | cái | 0 | 5 | -5 | 5 | 10 | 1 năm | uynguyen | 2021-09-15 09:07 |  | 0
949 | 50431953 | Cáp nối Cell 70/95mm mã 50431953 Jungheinrich | ./public/img_spare/noimg.png | MA1.2 | 490000 | SPXNĐ | EFG320 | cái | 0 | 0 | 18 | 2 | 4 | đăt dự phòng | uynguyen | 2021-09-15 09:07 |  | 0
950 | 51189840 | Lọc gió thùng dầu thủy lực mã 51189840 Jungheinrich | ./public/img_spare/noimg.png | MA1.2 | 715000 | SPXNĐ | EFG320 | cái | 0 | 0 | 1 | 1 | 2 | đăt dự phòng | uynguyen | 2021-09-15 09:07 |  | 0
951 | 5004558 | Cáp giới hạn hành trình cùm điều khiển mã 05004558 Jungheinrich | ./public/img_spare/noimg.png | MA1.2 | 900000 | SPXNĐ | EFG320 | cái | 0 | 0 | 1 | 1 | 2 | đăt dự phòng | uynguyen | 2021-09-15 09:07 |  | 0
952 | 51070787 | Cáp nối Cell 50/95mm mã 51070787 Jungheinrich | ./public/img_spare/noimg.png | MA1.2 | 354000 | SPXNĐ | ETV116 | cái | 0 | 0 | 17 | 1 | 2 | đăt dự phòng | uynguyen | 2021-09-15 09:07 |  | 0
953 | 51168587 | Cáp nối Cell 50/150mm mã 51168587 Jungheinrich | ./public/img_spare/noimg.png | MA1.2 | 515000 | SPXNĐ | ETV116 | cái | 0 | 0 | 6 | 1 | 2 | đăt dự phòng | uynguyen | 2021-09-15 09:07 |  | 0
954 | 50294753 | Nắp lọc gió thùng dầu mã 50294753 Jungheinrich | ./public/img_spare/noimg.png | MA1.2 | 808000 | SPXNĐ | ETV116 | cái | 0 | 0 | 1 | 1 | 2 | đăt dự phòng | uynguyen | 2021-09-15 09:07 |  | 0
955 | 51536208 | Cao su giảm chấn Battery mã 51536208 Jungheinrich | ./public/img_spare/noimg.png | MA1.2 | 617000 | SPXNĐ | ETV216 | cái | 0 | 0 | 4 | 1 | 2 | đăt dự phòng | uynguyen | 2021-09-15 09:07 |  | 0
956 | 51134300 | Núm xoay vô lăng mã 51134300 Jungheinrich | ./public/img_spare/noimg.png | MA1.2 | 780000 | SPXNĐ | ETV216 | cái | 0 | 0 | 1 | 1 | 2 | đăt dự phòng | uynguyen | 2021-09-15 09:07 |  | 0
957 | T-KS6.5 | Mũi khoan sắt Φ 6.5 hiệu Nachi, Nhật Bản | ./public/img_spare/noimg.png | MB4.1 | 62000 | T | nan | cái | 0 | 0 | 50 | 5 | 10 | 6 tháng | uynguyen | 2021-09-15 09:07 |  | 0
958 | T-KS7 | Mũi khoan sắt Φ 7 hiệu Nachi, Nhật Bản | ./public/img_spare/noimg.png | MB4.1 | 70000 | T | nan | cái | 0 | 0 | 20 | 5 | 10 | 6 tháng | uynguyen | 2021-09-15 09:07 |  | 0
959 | T-KS7.5 | Mũi khoan sắt Φ 7.5 hiệu Nachi, Nhật Bản | ./public/img_spare/noimg.png | MB4.1 | 75000 | T | nan | cái | 0 | 0 | 20 | 5 | 10 | 6 tháng | uynguyen | 2021-09-15 09:07 |  | 0
960 | T-KS8 | Mũi khoan sắt Φ 8 hiệu Nachi, Nhật Bản | ./public/img_spare/noimg.png | MB4.1 | 85000 | T | nan | cái | 0 | 0 | 19 | 5 | 10 | 6 tháng | uynguyen | 2021-09-15 09:07 |  | 0
961 | T-KS8.5 | Mũi khoan sắt Φ 8.5 hiệu Nachi, Nhật Bản | ./public/img_spare/noimg.png | MB4.1 | 90000 | T | nan | cái | 0 | 0 | 10 | 5 | 10 | 6 tháng | uynguyen | 2021-09-15 09:07 |  | 0
962 | T-KS9 | Mũi khoan sắt Φ 9 hiệu Nachi, Nhật Bản | ./public/img_spare/noimg.png | MB4.1 | 100000 | T | nan | cái | 0 | 0 | 20 | 5 | 10 | 6 tháng | uynguyen | 2021-09-15 09:07 |  | 0
963 | T-KS11 | Mũi khoan sắt Φ 11 hiệu Nachi, Nhật Bản | ./public/img_spare/noimg.png | MB4.1 | 182000 | T | nan | cái | 0 | 0 | 32 | 5 | 10 | 6 tháng | uynguyen | 2021-09-15 09:07 |  | 0
964 | T-KS11.5 | Mũi khoan sắt Φ 11.5 hiệu Nachi, Nhật Bản | ./public/img_spare/noimg.png | MB4.1 | 189000 | T | nan | cái | 0 | 0 | 9 | 5 | 10 | 6 tháng | uynguyen | 2021-09-15 09:07 |  | 0
965 | 485.95.008 | Bộ vòi xịt WC HAFELE 589.25.991 Chất liệu :Với lớp mạ chrome nhiều lớp, công nghệ StarShine giữ bề mặt sản phẩm luôn sáng, bóng và khó bị trầy xước Hãng sản xuất : HAFELE Xuất xứ Việt Nam Bảo hành 2 năm | ./public/img_spare/noimg.png | MKHO | 700000 | W | nan | cái | 0 | 0 | 3 | 5 | 10 | nan | uynguyen | 2021-09-15 09:07 |  | 0
966 | 1622662300 | BUSHING Code: 1622662300 - 2901191100 Atlascopco | ./public/img_spare/noimg.png | MA1.1 | 5687100 | SPNK | 1622662300 | cái | 0 | 0 | 0 | 1 | 0 | đăt dự phòng | uynguyen | 2021-09-15 09:07 |  | 0
967 | 1625408500 | SEAL LIP Code: 1625408500 - 2901191100 Atlascopco | ./public/img_spare/noimg.png | MA1.1 | 10880300 | SPNK | 1625408500 | cái | 0 | 0 | 0 | 1 | 0 | đăt dự phòng | uynguyen | 2021-09-15 09:07 |  | 0
968 | OC - 139 | Lọc xe nâng Linder mã OC - 139 | ./public/img_spare/noimg.png | MA1.2 | nan | SPXNG | nan | cái | 0 | 0 | 1 | 0 | 0 | nan | uynguyen | 2021-09-15 09:07 |  | 0
969 | GEE065515140 | Bộ điều khiển xe nâng gas Linder GEE065515140 | ./public/img_spare/noimg.png | MA1.2 | nan | SPXNG | FL-H3-SP-001 | cái | 0 | 0 | 1 | 0 | 0 | nan | uynguyen | 2021-09-15 09:07 |  | 0
970 | 0009249535V | Vòng bi càng nâng xe Linder SKU: 0009249535V | ./public/img_spare/noimg.png | MA1.2 | nan | SPXNG | nan | cái | 0 | 0 | 6 | 0 | 0 | nan | uynguyen | 2021-09-15 09:07 |  | 0
971 | 06A - 115561BL | Lọc xe nâng Linder mã 06A - 115561BL | ./public/img_spare/noimg.png | MA1.2 | nan | SPXNG | nan | cái | 0 | 0 | 1 | 0 | 0 | nan | uynguyen | 2021-09-15 09:07 |  | 0
972 | 3512228001 | Dây curoa xe nâng Linder SKU: 3512228001 | ./public/img_spare/noimg.png | MA1.2 | nan | SPXNG | nan | sợi | 0 | 0 | 1 | 0 | 0 | nan | uynguyen | 2021-09-15 09:07 |  | 0
973 | 3354336204 | Giá đỡ tay xe nâng điện Linder SKU: 3354336204 | ./public/img_spare/noimg.png | MA1.2 | nan | SPXNG | nan | cái | 0 | 0 | 1 | 0 | 0 | nan | uynguyen | 2021-09-15 09:07 |  | 0
974 | 9839013 | Lọc gió xe nâng Linder SKU: 0009839013 | ./public/img_spare/noimg.png | MA1.2 | nan | SPXNG | nan | cái | 0 | 0 | 1 | 0 | 0 | nan | uynguyen | 2021-09-15 09:07 |  | 0
975 | TA8038 | Quạt hút tủ điện CNDF TA8038MSL-2 Kích thước : 8x8x3,8mmm. 220v/240v. 50/60hz Xuất xứ Trung Quốc | ./public/img_spare/noimg.png | MB4.2 | 220000 | E | nan | cái | 0 | 0 | 4 | 2 | 5 | đăt dự phòng | uynguyen | 2021-09-15 09:07 |  | 0
976 | EF19ZZ003 | Van thông áp SOLENOID UNLOADER COIL EMERSON EF19ZZ003 điện áp: 208 - 240 voltsx | ./public/img_spare/noimg.png | MB2.2 | 2450000 | SPĐH | nan | cái | 0 | 0 | 2 | 1 | 2 | đăt dự phòng | uynguyen | 2021-09-15 09:07 |  | 0
977 | DCP-SCI | Modul cách ly DCP-SCI Hochiki/US | ./public/img_spare/noimg.png | MB3.4 | 824700 | SPBC | nan | cái | 0 | 0 | 1 | 1 | 2 | đăt dự phòng | uynguyen | 2021-09-15 09:07 |  | 0
978 | FD-1150 | Thoát sàn phòng vệ sinh Hãng American Standard FD-1150 115mm Chất liệu: Inox mạ Chome cao cấp Kích thước: 115x115mm Xuất xứ: Mỹ Sản xuất: Việt Nam | ./public/img_spare/noimg.png | MB1.4 | 614731 | W | nan | cái | 0 | 0 | 7 | 2 | 4 | đăt dự phòng | uynguyen | 2021-09-15 09:07 |  | 0
979 | WF-8614 | VAN XẢ TIỂU CẢM ỨNG ÂM TƯỜNG Mã sản phẩm WF-8614 Hãng sản xuất American Standard Chiều dài 150 mm Chiều rộng 150 mm Hãng sản xuất: American Standard Công nghệ sản xuất: Mỹ Xuất xứ : China | ./public/img_spare/noimg.png | MB1.4 | 6050000 | W | nan | cái | 0 | 0 | 1 | 1 | 2 | đăt dự phòng | uynguyen | 2021-09-15 09:07 |  | 0
980 | CR32 | Phốt bơm trục đứng Grundfos CR32 Model: Kit, Shaft Seal CR32 Grundfos Singapore | ./public/img_spare/noimg.png | MB1.5 | 7592593 | W | nan | cái | 0 | 0 | 4 | 1 | 2 | đăt dự phòng | uynguyen | 2021-09-15 09:07 |  | 0
981 | 421X0013 | Mô tơ quạt điều hòa Pb1 Pn: Carrier - 421X0013 - HT, Xuất xứ: Thái Lan | ./public/img_spare/noimg.png | MKHO | 19750000 | SPĐH | nan | cái | 0 | 2 | -1 | 0 | 0 | nan | uynguyen | 2021-09-15 09:07 |  | 0
982 | FOS01 | Đèn bẫy côn trùng PESTTECH GL – FOS01 (Sử dụng tấm keo dính côn trùng) Phạm vi bao phủ: 100-120 m2 Nguồn sáng: T8 15W with FSL tub Tuổi thọ bóng: 8.500 h Kích thước : 47 x 29,7 x 9,3 cm Xuất xứ: Việt Nam | ./public/img_spare/noimg.png | MKHO | 1700000 | O | nan | cái | 0 | 0 | 6 | 0 | 0 | nan | uynguyen | 2021-09-15 09:07 |  | 0
983 | KDCT | Tấm keo dính côn trùng Kích thước: 46cm x 30cm Màu: vàng/ đen/ kẻ ô Độ dày: 0,55 - 1mm Chất lượng keo: Không tan chảy ở nhiệt độ cao | ./public/img_spare/noimg.png | MKHO | 70000 | O | nan | cái | 0 | 0 | 0 | 0 | 0 | nan | uynguyen | 2021-09-15 09:07 |  | 0
984 | 51094095 | P/n: 51094095: Handle/núm vô lăng Jungheinrich Đức | ./public/img_spare/noimg.png | MA1.2 | 940000 | SPXNĐ | EFG320 | cái | 0 | 0 | 1 | 0 | 0 | nan | uynguyen | 2021-09-15 09:07 |  | 0
985 | 51185501 | P/n: 51185501: Kit, Seal / D40/Phốt ty hông Jungheinrich Đức | ./public/img_spare/noimg.png | MA1.2 | 2481000 | SPXNĐ | EFG320 | cái | 0 | 0 | 2 | 0 | 0 | nan | uynguyen | 2021-09-15 09:07 |  | 0
986 | 51200989 | P/n: 51200989: Kit, Sear / D60/Phốt nâng chính Jungheinrich Đức | ./public/img_spare/noimg.png | MA1.2 | 1780000 | SPXNĐ | EFG320 | cái | 0 | 0 | 1 | 0 | 0 | nan | uynguyen | 2021-09-15 09:07 |  | 0
987 | 51515902 | P/n: 51515902: Mounting Parts, Battery Door/ổ khóa của bình điện Jungheinrich Đức | ./public/img_spare/noimg.png | MA1.2 | 4763000 | SPXNĐ | EFG320 | cái | 0 | 0 | 1 | 0 | 0 | nan | uynguyen | 2021-09-15 09:07 |  | 0
988 | 51709153 | P/n: 51709153: Front hood / center / JH-YE/ Jungheinrich Đức | ./public/img_spare/noimg.png | MA1.2 | 4466000 | SPXNĐ | ETV116 | cái | 0 | 0 | 1 | 0 | 0 | nan | uynguyen | 2021-09-15 09:07 |  | 0
989 | 50052382 | P/n: 50052382: Roller, Supporting / D102,6xD40x25,65 /Bạc đạn khung nâng Jungheinrich Đức | ./public/img_spare/noimg.png | MA1.2 | 3090000 | SPXNĐ | ETV116 | cái | 0 | 0 | 2 | 0 | 0 | nan | uynguyen | 2021-09-15 09:07 |  | 0
990 | 50052383 | P/n: 50052383: Roller, Supporting / D102,9xD40x25,65/Bạc đạn khung nâng Jungheinrich Đức | ./public/img_spare/noimg.png | MA1.2 | 3143000 | SPXNĐ | ETV116 | cái | 0 | 0 | 2 | 0 | 0 | nan | uynguyen | 2021-09-15 09:07 |  | 0
991 | 51493007 | P/n: 51493007 Drive control/ Board điều khiển Jungheinrich Đức | ./public/img_spare/noimg.png | MA1.2 | 138488000 | SPXNĐ | ETV116 | cái | 0 | 0 | 1 | 0 | 0 | nan | uynguyen | 2021-09-15 09:07 |  | 0
992 | 50052385 | P/n: 50052385: Roller, Supporting / D=90,6/Bạc đạn khung nâng Jungheinrich Đức | ./public/img_spare/noimg.png | MA1.2 | 2145000 | SPXNĐ | ETV116 | cái | 0 | 0 | 12 | 0 | 0 | nan | uynguyen | 2021-09-15 09:07 |  | 0
993 | 9530901 | Giắc cái REMA 80A (tay đúc liền) China 9530901 | ./public/img_spare/noimg.png | MA1.2 | 1138000 | SPXNĐ | ETV116 | cái | 0 | 0 | 3 | 0 | 0 | nan | uynguyen | 2021-09-15 09:07 |  | 0
994 | 9519910 | Giắc đực REMA 80A (không kèm tay cầm) China 9519910 | ./public/img_spare/noimg.png | MA1.2 | 1006000 | SPXNĐ | ETV116 | cái | 0 | 0 | 3 | 0 | 0 | nan | uynguyen | 2021-09-15 09:07 |  | 0
995 | 51101918+9506677 | Giắc cái REMA 320A (kèm tay cầm) China 51101918+9506677 | ./public/img_spare/noimg.png | MA1.2 | 1961000 | SPXNĐ | ETV116 | cái | 0 | 0 | 1 | 0 | 0 | nan | uynguyen | 2021-09-15 09:07 |  | 0
996 | 04961939+9506677 | Giắc đực REMA 320A (kèm tay cầm) China 04961939+9506677 | ./public/img_spare/noimg.png | MA1.2 | 1798000 | SPXNĐ | ETV116 | cái | 0 | 0 | 1 | 0 | 0 | nan | uynguyen | 2021-09-15 09:07 |  | 0
997 | 51212791 | P/n: 51212791 Switch, emergency stop/ Công tắc | ./public/img_spare/noimg.png | MA1.2 | 13494000 | SPXNĐ | EFG320 | cái | 0 | 0 | 2 | 0 | 0 | nan | uynguyen | 2021-09-15 09:07 |  | 0
998 | 52041422 | P/n: 52041422 Fuse/ cầu chì Jungheinrich Đức | ./public/img_spare/noimg.png | MA1.2 | 526000 | SPXNĐ | EFG320 | cái | 0 | 0 | 3 | 0 | 0 | nan | uynguyen | 2021-09-15 09:07 |  | 0
999 | 30GT660018 | Công tắc áp suất dầu 30GT660018 Carrier 38AE-040 | ./public/img_spare/noimg.png | MA1.3 | 10800000 | SPĐH | nan | cái | 0 | 0 | 5 | 0 | 0 | nan | uynguyen | 2021-09-15 09:07 |  | 0
1000 | HN68GA295 | Bộ điều chỉnh nhiệt đầu đẩy máy nén HN68GA295 Carrier 38AE-040 | ./public/img_spare/noimg.png | MA1.3 | 12150000 | SPĐH | nan | cái | 0 | 0 | 2 | 0 | 0 | nan | uynguyen | 2021-09-15 09:07 |  | 0
1001 | Pull-Push | Tay cầm cửa Pull - 987.11.200 và Push - 987.11.300 Hãng Hafele Chất liệu : Inox304 Dài : 300mm rộng: 80mm dày : 1.5mm (1 cái pull và 1 cái Push = 1 bộ) | ./public/img_spare/noimg.png | MKHO | 597590 | O | nan | bộ | 0 | 0 | 4 | 0 | 0 | nan | uynguyen | 2021-09-15 09:07 |  | 0
1002 | A60 | Nhám xếp đánh bóng A60 Thương hiệu: Hải Dương Sản xuất:Việt Nam Đường kính ngoài:16mm Đường kính trong:100mm Số viên/hộp:120 | ./public/img_spare/noimg.png | MKHO | 12902 | O | nan | cái | 0 | 0 | 80 | 0 | 0 | nan | uynguyen | 2021-09-15 09:07 |  | 0
1003 | A80 | Nhám xếp đánh bóng A80 Thương hiệu: Hải Dương Sản xuất:Việt Nam Đường kính ngoài:16mm Đường kính trong:100mm Số viên/hộp:120 | ./public/img_spare/noimg.png | MKHO | 12902 | O | nan | cái | 0 | 10 | 10 | 0 | 0 | nan | uynguyen | 2021-09-15 09:07 |  | 0
1004 | 51583654 | Instrument hood/ Vỏ nhựa màu đen Jungheinrich P/n: 51583654 | ./public/img_spare/noimg.png | MA1.2 | 2224000 | SPXNĐ | ERE120 | cái | 0 | 0 | 0 | 0 | 0 | nan | uynguyen | 2021-09-15 09:07 |  | 0
1005 | 51188896 | Push button head/ Nút nhấn màu đỏ Jungheinrich P/n: 51188896 | ./public/img_spare/noimg.png | MA1.2 | 838000 | SPXNĐ | ERE120 | cái | 0 | 0 | 0 | 0 | 0 | nan | uynguyen | 2021-09-15 09:07 |  | 0
1006 | 51540707 | Display unit/ Màn hình Jungheinrich P/n: 51540707 | ./public/img_spare/noimg.png | MA1.2 | 14600000 | SPXNĐ | ERE120 | cái | 0 | 0 | 0 | 0 | 0 | nan | uynguyen | 2021-09-15 09:07 |  | 0
1007 | 51736847 | Keyboard/ Bàn phím Jungheinrich P/n: 51736847 | ./public/img_spare/noimg.png | MA1.2 | 10840000 | SPXNĐ | ERE120 | cái | 0 | 0 | 0 | 0 | 0 | nan | uynguyen | 2021-09-15 09:07 |  | 0
1008 | 51416555 | Cable, Control/ Bộ cáp kết nối các thiết bị Jungheinrich P/n: 51416555 | ./public/img_spare/noimg.png | MA1.2 | 9848000 | SPXNĐ | ERE120 | cái | 0 | 0 | 0 | 0 | 0 | nan | uynguyen | 2021-09-15 09:07 |  | 0
1009 | 50307525 | P/n: RT50307525 Switch, Induct. Approximation/ Cảm biến chân an toàn Jungheinrich | ./public/img_spare/noimg.png | MA1.2 | 13670000 | SPXNĐ | ETV116 | cái | 0 | 0 | 1 | 0 | 0 | nan | uynguyen | 2021-09-15 09:07 |  | 0
1010 | 51057211 | P/n: RT51057211 Drive control/ Bo lái Jungheinrich | ./public/img_spare/noimg.png | MA1.2 | 97659000 | SPXNĐ | EFG320 | cái | 0 | 0 | 1 | 0 | 0 | nan | uynguyen | 2021-09-15 09:07 |  | 0
1011 | 51195032 | RT51195032 Screw, Bundle (Ốc) Jungheinrich | ./public/img_spare/noimg.png | MA1.2 | 1275000 | SPXNĐ | Xe nâng điện | cái | 0 | 0 | 0 | 0 | 0 | nan | uynguyen | 2021-09-15 09:07 |  | 0
1012 | 51095777 | RT51095777 Cầu chì 2A/32V Jungheinrich | ./public/img_spare/noimg.png | MA1.2 | 93000 | SPXNĐ | Xe nâng điện | cái | 0 | 0 | 5 | 0 | 0 | nan | uynguyen | 2021-09-15 09:07 |  | 0
1013 | 51316096 | RT51316096 Cầu chì 4A/32V Jungheinrich | ./public/img_spare/noimg.png | MA1.2 | 105000 | SPXNĐ | Xe nâng điện | cái | 0 | 0 | 5 | 0 | 0 | nan | uynguyen | 2021-09-15 09:07 |  | 0
1014 | 51078620 | RT51078620 Cầu chì 5A/32V Jungheinrich | ./public/img_spare/noimg.png | MA1.2 | 102000 | SPXNĐ | Xe nâng điện | cái | 0 | 0 | 5 | 0 | 0 | nan | uynguyen | 2021-09-15 09:07 |  | 0
1015 | 30 MIN | Relay thời gian SUNGHO - TS - N2: 30 Min | ./public/img_spare/noimg.png | MB4.2 | 277439 | E | nan | cái | 0 | 0 | 2 | 0 | 0 | nan | uynguyen | 2021-09-15 09:07 |  | 0
1016 | 60 MIN | Relay thời gian SUNGHO - TS - N2: 60 Min | ./public/img_spare/noimg.png | MB4.2 | 277439 | E | nan | cái | 0 | 0 | 1 | 0 | 0 | nan | uynguyen | 2021-09-15 09:07 |  | 0
1017 | LB2-UC30-L1 | Loa Bosch LB2-UC30-L1 Model: LB2-UC30-L1 bảo hành 12 tháng •Công suất định mức: 30 W •Tiêu chuẩn chống thấm nước và bụi: IP65 •Màu sắc: Màu trắng Xuất xứ China Có CO,CQ kèm theo | ./public/img_spare/noimg.png | MB4.2 | 1851829 | SPAT | nan | cái | 0 | 0 | 4 | 0 | 0 | nan | uynguyen | 2021-09-15 09:07 |  | 0
1018 | Solo A5 | Chai thử khói Solo A5 (dùng kèm solo 330) Xuất xứ Bỉ/Hà Lan | ./public/img_spare/noimg.png | MB4.2 | 875244 | SPBC | nan | cái | 0 | 0 | 6 | 0 | 0 | nan | uynguyen | 2021-09-15 09:07 |  | 0
1019 | XR04CX | Bộ điều khiển nhiệt độ tủ đông Dixell Ý xuất xứ China Model: XR04CX | ./public/img_spare/noimg.png | MB4.2 | 1525000 | SPCT | nan | cái | 0 | 0 | 2 | 0 | 0 | nan | uynguyen | 2021-09-15 09:07 |  | 0
1020 | RXM4AB1B7 | Relay 24VAC RXM4AB1B7 Schneider xuất xứ Indonesia | ./public/img_spare/noimg.png | MB4.2 | 128600 | E | nan | cái | 0 | 0 | 10 | 0 | 0 | nan | uynguyen | 2021-09-15 09:07 |  | 0
1021 | EX-25RH5T | Quạt thông gió ốp tường hai chiều Mitsubishi EX-25RH5T/ Thái Lan | ./public/img_spare/noimg.png | MKHO | 1332317 | E | nan | cái | 0 | 0 | 1 | 0 | 0 | nan | uynguyen | 2021-09-15 09:07 |  | 0
1022 | B-116 | Dâu curoa Bando B-116 Nhật Bản | ./public/img_spare/noimg.png | MC1.2 | 210000 | A | nan | sợi | 0 | 0 | 6 | 0 | 0 | nan | uynguyen | 2021-09-15 09:07 |  | 0
1023 | SPA1282 | Dây curoa Bando SPA1282 Nhật Bản | ./public/img_spare/noimg.png | MC1.2 | 114000 | A | nan | sợi | 0 | 0 | 12 | 0 | 0 | nan | uynguyen | 2021-09-15 09:07 |  | 0
1024 | 50251892 | RT50251892 Circuit board, Interface Jungheinrich | ./public/img_spare/noimg.png | MA1.2 | 23457000 | SPXNĐ | Xe nâng điện | cái | 0 | 0 | 1 | 0 | 0 | nan | uynguyen | 2021-09-15 09:07 |  | 0
1025 | 26906870 | RT26906870 Kit, Key ( ổ khóa ) Jungheinrich | ./public/img_spare/noimg.png | MA1.2 | 790000 | SPXNĐ | Xe nâng điện | cái | 0 | 0 | 1 | 0 | 0 | nan | uynguyen | 2021-09-15 09:07 |  | 0
1026 | 51287174 | RT51287174 Pulley, Hose ( booly)Jungheinrich | ./public/img_spare/noimg.png | MA1.2 | 406000 | SPXNĐ | Xe nâng điện | cái | 0 | 0 | 0 | 0 | 0 | nan | uynguyen | 2021-09-15 09:07 |  | 0
1027 | 52006607 | P/n: RT52006607 Pulley, Hose/ Bu ly Jungheinrich | ./public/img_spare/noimg.png | MA1.2 | 738000 | SPXNĐ | Xe nâng điện | cái | 0 | 0 | 2 | 0 | 0 | nan | uynguyen | 2021-09-15 09:07 |  | 0
1028 | 574991417 | HOSE ASSEMBLY Code: 0574991417 Atlascopco | ./public/img_spare/noimg.png | MA1.1 | 4994000 | SPNK | 574991417 | cái | 0 | 0 | 3 | 0 | 0 | nan | uynguyen | 2021-09-15 09:07 |  | 0
1029 | 71303420 | RT71303420 Bush Ống bạc (trục bánh tải) Jungheinrich | ./public/img_spare/noimg.png | MA1.2 | 266000 | SPXNĐ | Xe nâng điện | cái | 0 | 0 | 8 | 0 | 0 | nan | uynguyen | 2021-09-15 09:07 |  | 0
1030 | 51379966 | RT51379966 Filter, Oil ( lọc) Jungheinrich | ./public/img_spare/noimg.png | MA1.2 | 2985000 | SPXNĐ | Xe nâng điện | cái | 0 | 0 | 1 | 0 | 0 | nan | uynguyen | 2021-09-15 09:07 |  | 0
1031 | 25702270 | RT25702270 Pin-grooved (cùm giử ty đứng lái ) Jungheinrich | ./public/img_spare/noimg.png | MA1.2 | 63000 | SPXNĐ | Xe nâng điện | cái | 0 | 0 | 1 | 0 | 0 | nan | uynguyen | 2021-09-15 09:07 |  | 0
1032 | 51251961 | RT51251961 Kit, Seal (phốt ra vào khung ) Jungheinrich | ./public/img_spare/noimg.png | MA1.2 | 3463000 | SPXNĐ | Xe nâng điện | cái | 0 | 0 | 1 | 0 | 0 | nan | uynguyen | 2021-09-15 09:07 |  | 0
1033 | 50469831 | RT50469831 Seal, O-ring (phốt làm kín lọc) Jungheinrich | ./public/img_spare/noimg.png | MA1.2 | 162000 | SPXNĐ | Xe nâng điện | cái | 0 | 0 | 2 | 0 | 0 | nan | uynguyen | 2021-09-15 09:07 |  | 0
1034 | 50469832 | RT50469832 Seal, O-ring (phốt làm kín lọc) Jungheinrich | ./public/img_spare/noimg.png | MA1.2 | 152000 | SPXNĐ | Xe nâng điện | cái | 0 | 0 | 2 | 0 | 0 | nan | uynguyen | 2021-09-15 09:07 |  | 0
1035 | 51525936 | RT51525936 Horn ( còi ) 48V Jungheinrich Đức | ./public/img_spare/noimg.png | MA1.2 | 2411000 | SPXNĐ | Xe nâng điện | cái | 0 | 0 | 3 | 0 | 0 | nan | uynguyen | 2021-09-15 09:07 |  | 0
1036 | 50423112 | RT50423112 Cầu chì 2A/58V Jungheinrich | ./public/img_spare/noimg.png | MA1.2 | 124000 | SPXNĐ | Xe nâng điện | cái | 0 | 0 | 10 | 0 | 0 | nan | uynguyen | 2021-09-15 09:07 |  | 0
1037 | 50423113 | RT50423113 Cầu chì 3A/58V Jungheinrich | ./public/img_spare/noimg.png | MA1.2 | 105000 | SPXNĐ | Xe nâng điện | cái | 0 | 0 | 10 | 0 | 0 | nan | uynguyen | 2021-09-15 09:07 |  | 0
1038 | 50423115 | RT50423115 Cầu chì 7.5A/58V Jungheinrich | ./public/img_spare/noimg.png | MA1.2 | 120000 | SPXNĐ | Xe nâng điện | cái | 0 | 0 | 5 | 0 | 0 | nan | uynguyen | 2021-09-15 09:07 |  | 0
1039 | 50423116 | RT50423116 Cầu chì 10A/58V Jungheinrich | ./public/img_spare/noimg.png | MA1.2 | 122000 | SPXNĐ | Xe nâng điện | cái | 0 | 0 | 5 | 0 | 0 | nan | uynguyen | 2021-09-15 09:07 |  | 0
1040 | 50039111 | RT50039111 Bolt ( chốt ) Jungheinrich | ./public/img_spare/noimg.png | MA1.2 | 3207000 | SPXNĐ | Xe nâng điện | cái | 0 | 0 | 2 | 0 | 0 | nan | uynguyen | 2021-09-15 09:07 |  | 0
1041 | 51041353 | RT51041353 Bolt 20x86,5 ( chốt ) Jungheinrich | ./public/img_spare/noimg.png | MA1.2 | 1334000 | SPXNĐ | Xe nâng điện | cái | 0 | 0 | 2 | 0 | 0 | nan | uynguyen | 2021-09-15 09:07 |  | 0
1042 | 52035142 | RT52035142 Rod, Track ( thanh dí lái ) Jungheinrich | ./public/img_spare/noimg.png | MA1.2 | 2110000 | SPXNĐ | Xe nâng điện | cái | 0 | 0 | 4 | 0 | 0 | nan | uynguyen | 2021-09-15 09:07 |  | 0
1043 | 5062945 | RT05062945 Pin, Hollow Spring ( chốt giử booly) Jungheinrich | ./public/img_spare/noimg.png | MA1.2 | 87000 | SPXNĐ | Xe nâng điện | cái | 0 | 0 | 2 | 0 | 0 | nan | uynguyen | 2021-09-15 09:07 |  | 0
1044 | 51314348 | RT51314348 Cable, Truck ( cáp và jack ) Jungheinrich | ./public/img_spare/noimg.png | MA1.2 | 16396000 | SPXNĐ | Xe nâng điện | cái | 0 | 0 | 0 | 0 | 0 | nan | uynguyen | 2021-09-15 09:07 |  | 0
1045 | 1089943868 | Contactor K11 Code: 1089943868 Atlascopco | ./public/img_spare/noimg.png | MA1.1 | 3617600 | SPNK | 1089943868 | cái | 0 | 0 | 1 | 0 | 0 | nan | uynguyen | 2021-09-15 09:07 |  | 0
1046 | 1089943842 | Contactor K12 Code: 1089943842 Atlascopco | ./public/img_spare/noimg.png | MA1.1 | 3530400 | SPNK | 1089943842 | cái | 0 | 0 | 0 | 0 | 0 | nan | uynguyen | 2021-09-15 09:07 |  | 0
1047 | 51383039 | Set of seals f.lifting cylind.( phốt ty chính) RT51383039 Jungheinrich | ./public/img_spare/noimg.png | MA1.2 | 4563000 | SPXNĐ | Xe nâng điện | cái | 0 | 0 | 1 | 0 | 0 | nan | uynguyen | 2021-09-15 09:07 |  | 0
1048 | 4399928 | Bush ( bạc lốt ) RT4399928 Jungheinrich | ./public/img_spare/noimg.png | MA1.2 | 122000 | SPXNĐ | Xe nâng điện | cái | 0 | 0 | 4 | 0 | 0 | nan | uynguyen | 2021-09-15 09:07 |  | 0
1049 | 5047606 | Circlip ( kheo gài ) RT5047606 Jungheinrich | ./public/img_spare/noimg.png | MA1.2 | 40000 | SPXNĐ | Xe nâng điện | cái | 0 | 0 | 2 | 0 | 0 | nan | uynguyen | 2021-09-15 09:07 |  | 0
1050 | 51097256 | Damping element ( ty ben tay đk ) RT51097256 Jungheinrich | ./public/img_spare/noimg.png | MA1.2 | 4993000 | SPXNĐ | Xe nâng điện | cái | 0 | 0 | 1 | 0 | 0 | nan | uynguyen | 2021-09-15 09:07 |  | 0
1051 | 51469032 | Cylinder, Tilt ( ty nghiêng khung ) RT51469032 Jungheinrich | ./public/img_spare/noimg.png | MA1.2 | 18638000 | SPXNĐ | Xe nâng điện | cái | 0 | 0 | 2 | 0 | 0 | nan | uynguyen | 2021-09-15 09:07 |  | 0
1052 | 52037515 | Fastener (vòng đệm của ty lái) RT52037515 Jungheinrich | ./public/img_spare/noimg.png | MA1.2 | 3852000 | SPXNĐ | Xe nâng điện | cái | 0 | 0 | 2 | 0 | 0 | nan | uynguyen | 2021-09-15 09:07 |  | 0
1053 | 51811721 | Hose, Hydraulic ( ống dầu sideshift ) RT51811721 Jungheinrich | ./public/img_spare/noimg.png | MA1.2 | 5249000 | SPXNĐ | Xe nâng điện | cái | 0 | 0 | 0 | 0 | 0 | nan | uynguyen | 2021-09-15 09:07 |  | 0
1054 | 51260975 | RT51260975 Sensor, r.p.m (cảm biến motor thủy lực ) Jungheinrich | ./public/img_spare/noimg.png | MA1.2 | 7206000 | SPXNĐ | Xe nâng điện | cái | 0 | 0 | 1 | 0 | 0 | nan | uynguyen | 2021-09-15 09:07 |  | 0
1055 | 51093699 | P/n: RT051093699 Drive control/ Bo chạy- Stock at Sing, delivery time: 3 (+/-1) working weeks Jungheinrich | ./public/img_spare/noimg.png | MA1.2 | 81748000 | SPXNĐ | ERE120 | cái | 0 | 0 | 1 | 0 | 0 | nan | uynguyen | 2021-09-15 09:07 |  | 0
1056 | 51003138 | P/n: RT051003138 Drive control group, Drive/ Bo chạy- Stock at Sing, delivery time: 3 (+/-1) working week Jungheinrich | ./public/img_spare/noimg.png | MA1.2 | 138654000 | SPXNĐ | ETV116 | cái | 0 | 0 | 1 | 0 | 0 | nan | uynguyen | 2021-09-15 09:07 |  | 0
1057 | 27894840 | RT027894840 Seal, O-ring Jungheinrich | ./public/img_spare/noimg.png | MA1.2 | 346000 | SPXNĐ | ERE120 | cái | 0 | 0 | 1 | 0 | 0 | nan | uynguyen | 2021-09-15 09:07 |  | 0
1058 | 51067599 | RT051067599 Shaft seal Jungheinrich | ./public/img_spare/noimg.png | MA1.2 | 2002000 | SPXNĐ | ERE120 | cái | 0 | 0 | 1 | 0 | 0 | nan | uynguyen | 2021-09-15 09:07 |  | 0
1059 | RAUP600 - Board | Board mạch dàn nóng điều hòa TRANE PB2 Model: RAUP600 Mã board: UC4C (CONTROLLER WCVS UC4C | ./public/img_spare/noimg.png | MKHO | 21750000 | SPĐH | nan | cái | 0 | 0 | 1 | 0 | 0 | nan | uynguyen | 2021-09-15 09:07 |  | 0
1060 | RAUP600 - Mortor | Motor quạt dàn nóng 600W, dùng cho Model RAUP600 Điện áp 380VAC, 3P, 50Hz Công suất 600W Xuất xứ BOMC - CHINA | ./public/img_spare/noimg.png | MKHO | 15150000 | SPĐH | nan | cái | 0 | 0 | 1 | 0 | 0 | nan | uynguyen | 2021-09-15 09:07 |  | 0
0
0
0
0
0
0
0
0
0
0
0
0
0
0
0
0
0
0
0
0
0
0
0
0
0
0
0
0
0
0
0
0
0
0
0
0
0
0
0
0
0
0
0
0
0
0
0
0
0
0
0
0
0
0
0
0
0
0
0
0
0
0
0
0
0
0
0
0
0
0
0
0
0
0
0
0
0
0
0
0
0
0
0
0
0
0
0
0
0
0
0
0
0
0
0
0
0
0
0
0
0
0
0
0
0
0
0
0
0
0
0
0
0
0
0
0
0
0
0
0
0
0
0
0
0
0
0
0
0
0
0
0
0
0
0
0
0
0
0
0
0
0
0
0
0
0
0
0
0
0
0
0
0
0
0
0
0
0
0
0
0
0
0
0
0
0
0
0
0
0
0
0
0
0
0
0
0
0
0
0
0
0
0
0
0
0
0
0
0
0
0
0
0
0
0
0
0
0
0
0
0
0
0
0
0
0
0
0
0
0
0
0
0
0
0
0
0
0
0
0
0
0
0
0
0
0
0
0
0
0
0
0
0
0
0
0
0
0
0
0
0
0
0
0
0
0
0
0
0
0
0
0
0
0
0
0
0
0
0
0
0
0
0
0
0
0
0
0
0
0
0
0
0
0
0
0
0
0
0
0
0
0
0
0
0
0
0
0
0
0
0
0
0
0
0
0
0
0
0
0
0
0
0
0
0
0
0
0
0
0
0
0
0
0
0
0
0
0
0
0
0
0
0
0
0
0
0
0
0
0
0
0
0
0
0
0
0
0
0
0
0
0
0
0
0
0
0
0
0
0
0
0
0
0
0
0
0
0
0
0
0
0
0
0
0
0
0
0
0
0
0
0
0
0
0
0
0
0
0
0
0
0
0
0
0
0
0
0
0
0
0
0
0
0
0
0
0
0
0
0
0
0
0
0
0
0
0
0
0
0
0
0
0
0
0
0
0
0
0
0
0
0
0
0
0
0
0
0
0
0
0
0
0
0
0
0
0
0
0
0
0
0
0
0
0
0
0
0
0
0
0
0
0
0
0
0
0
0
0
0
0
0
0
0
0
0
0
0
0
0
0
0
0
0
0
0
0
0
0
0
0
0
0
0
0
0
0
0
0
0
0
0
0
0
0
0
0
0
0
0
0
0
0
0
0
0
0
0
0
0
0
0
0
0
0
0
0
0
0
0
0
0
0
0
0
0
0
0
0
0
0
0
0
0
0
0
0
0
0
0
0
0
0
0
0
0
0
0
0
0
0
0
0
0
0
0
0
0
0
0
0
0
0
0
0
0
0
0
0
0
0
0
0
0
0
0
0
0
0
0
0
0
0
0
0
0
0
0
0
0
0
0
0
0
0
0
0
0
0
0
0
0
0
0
0
0
0
0
0
0
0
0
0
0
0
0
0
0
0
0
0
0
0
0
0
0
0
0
0
0
0
0
0
0
0
0
0
0
0
0
0
0
0
0
0
0
0
0
0
0
0
0
0
0
0
0
0
0
0
0
0
0
0
0
0
0
0
0
0
0
0
0
0
0
0
0
0
0
0
0
0
0
0
0
0
0
0
0
0
0
0
0
0
0
0
0
0
0
0
0
0
0
0
0
0
0
0
0
0
0
0
0
0
0
0
0
0
0
0
0
0
0
0
0
0
0
0
0
0
0
0
0
0
0
0
0
0
0
0
0
0
0
0
0
0
0
0
0
0
0
0
0
0
0
0
0
0
0
0
0
0
0
0
0
0
0
0
0
0
0
0
0
0
0
0
0
0
0
0
0
0
0
0
0
0
0
0
0
0
0
0
0
0
0
0
0
0
0
0
0
0
0
0
0
0
0
0
0
0
0
0
0
0
0
0
0
0
0
0
0
0
0
0
0
0
0
0
0
0
0
0
0
0
0
0
0
0
0
0
0
0
0
0
0
0
0
0
0
0
0
0
0
0
0
0
0
0
0
0
0
0
0
0
0
0
0
0
0
0
0
0
0
0
0
0
0
0
0
0
0
0
0
0
0
0
0
0
0
0
0
0
0
0
0
0
0
0
0
0
0
0
0
0
0
0
0
0
0
0
0
0
0
0
0
0
0
0
0
0
0
0
0
0
0
0
0
0
0
0
0
0
0
0
0
0
0
0
0
0